## NİSAN 2021 FİYAT LİSTESİ
NO | REFERANS | AÇIKLAMA 1 | AÇIKLAMA 2 | GRUP | NİSAN 2021 LİSTE
1 | 0611123518 | BKN 1P B1 | Otomatik Sigorta 6kA B eğrisi 1x1A | MCB BKN | 34.7
2 | 0611123618 | BKN 1P B2 | Otomatik Sigorta 6kA B eğrisi 1x2A | MCB BKN | 34.7
3 | 0611123718 | BKN 1P B3 | Otomatik Sigorta 6kA B eğrisi 1x3A | MCB BKN | 34.7
4 | 0611123818 | BKN 1P B4 | Otomatik Sigorta 6kA B eğrisi 1x4A | MCB BKN | 34.7
5 | 0611123918 | BKN 1P B6 | Otomatik Sigorta 6kA B eğrisi 1x6A | MCB BKN | 32.2
6 | 0611124018 | BKN 1P B10 | Otomatik Sigorta 6kA B eğrisi 1x10A | MCB BKN | 32.2
7 | 0611124118 | BKN 1P B16 | Otomatik Sigorta 6kA B eğrisi 1x16A | MCB BKN | 32.2
8 | 0611124218 | BKN 1P B20 | Otomatik Sigorta 6kA B eğrisi 1x20A | MCB BKN | 32.2
9 | 0611124318 | BKN 1P B25 | Otomatik Sigorta 6kA B eğrisi 1x25A | MCB BKN | 32.2
10 | 0611124418 | BKN 1P B32 | Otomatik Sigorta 6kA B eğrisi 1x32A | MCB BKN | 34.7
11 | 0611124518 | BKN 1P B40 | Otomatik Sigorta 6kA B eğrisi 1x40A | MCB BKN | 42.5
12 | 0611124618 | BKN 1P B50 | Otomatik Sigorta 6kA B eğrisi 1x50A | MCB BKN | 51.3
13 | 0611124718 | BKN 1P B63 | Otomatik Sigorta 6kA B eğrisi 1x63A | MCB BKN | 56.6
14 | 0612155918 | BKN 2P B1 | Otomatik Sigorta 6kA B eğrisi 2x1A | MCB BKN | 88.4
15 | 0612156018 | BKN 2P B2 | Otomatik Sigorta 6kA B eğrisi 2x2A | MCB BKN | 88.4
16 | 0612156118 | BKN 2P B3 | Otomatik Sigorta 6kA B eğrisi 2x3A | MCB BKN | 88.4
17 | 0612156218 | BKN 2P B4 | Otomatik Sigorta 6kA B eğrisi 2x4A | MCB BKN | 88.4
18 | 0612156318 | BKN 2P B6 | Otomatik Sigorta 6kA B eğrisi 2x6A | MCB BKN | 75.9
19 | 0612156418 | BKN 2P B10 | Otomatik Sigorta 6kA B eğrisi 2x10A | MCB BKN | 75.9
20 | 0612156518 | BKN 2P B16 | Otomatik Sigorta 6kA B eğrisi 2x16A | MCB BKN | 75.9
21 | 0612156618 | BKN 2P B20 | Otomatik Sigorta 6kA B eğrisi 2x20A | MCB BKN | 75.9
22 | 0612156718 | BKN 2P B25 | Otomatik Sigorta 6kA B eğrisi 2x25A | MCB BKN | 75.9
23 | 0612156818 | BKN 2P B32 | Otomatik Sigorta 6kA B eğrisi 2x32A | MCB BKN | 81.9
24 | 0612156918 | BKN 2P B40 | Otomatik Sigorta 6kA B eğrisi 2x40A | MCB BKN | 87.1
25 | 0612157018 | BKN 2P B50 | Otomatik Sigorta 6kA B eğrisi 2x50A | MCB BKN | 105.3
26 | 0612157118 | BKN 2P B63 | Otomatik Sigorta 6kA B eğrisi 2x63A | MCB BKN | 118.3
27 | 0613068718 | BKN 3P B1 | Otomatik Sigorta 6kA B eğrisi 3x1A | MCB BKN | 140.9
28 | 0613068818 | BKN 3P B2 | Otomatik Sigorta 6kA B eğrisi 3x2A | MCB BKN | 140.9
29 | 0613068918 | BKN 3P B3 | Otomatik Sigorta 6kA B eğrisi 3x3A | MCB BKN | 140.9
30 | 0613069018 | BKN 3P B4 | Otomatik Sigorta 6kA B eğrisi 3x4A | MCB BKN | 140.9
31 | 0613069118 | BKN 3P B6 | Otomatik Sigorta 6kA B eğrisi 3x6A | MCB BKN | 117.9
32 | 0613069218 | BKN 3P B10 | Otomatik Sigorta 6kA B eğrisi 3x10A | MCB BKN | 117.9
33 | 0613069318 | BKN 3P B16 | Otomatik Sigorta 6kA B eğrisi 3x16A | MCB BKN | 117.9
34 | 0613069418 | BKN 3P B20 | Otomatik Sigorta 6kA B eğrisi 3x20A | MCB BKN | 117.9
35 | 0613069518 | BKN 3P B25 | Otomatik Sigorta 6kA B eğrisi 3x25A | MCB BKN | 117.9
36 | 0613069618 | BKN 3P B32 | Otomatik Sigorta 6kA B eğrisi 3x32A | MCB BKN | 117.9
37 | 0613069718 | BKN 3P B40 | Otomatik Sigorta 6kA B eğrisi 3x40A | MCB BKN | 126.1
38 | 0613069818 | BKN 3P B50 | Otomatik Sigorta 6kA B eğrisi 3x50A | MCB BKN | 170.3
39 | 0613069918 | BKN 3P B63 | Otomatik Sigorta 6kA B eğrisi 3x63A | MCB BKN | 190
40 | 0614129418 | BKN 4P B1 | Otomatik Sigorta 6kA B eğrisi 4x1A | MCB BKN | 207.9
41 | 0614129518 | BKN 4P B2 | Otomatik Sigorta 6kA B eğrisi 4x2A | MCB BKN | 207.9
42 | 0614129618 | BKN 4P B3 | Otomatik Sigorta 6kA B eğrisi 4x3A | MCB BKN | 207.9
43 | 0614129718 | BKN 4P B4 | Otomatik Sigorta 6kA B eğrisi 4x4A | MCB BKN | 207.9
44 | 0614129818 | BKN 4P B6 | Otomatik Sigorta 6kA B eğrisi 4x6A | MCB BKN | 156.2
45 | 0614129918 | BKN 4P B10 | Otomatik Sigorta 6kA B eğrisi 4x10A | MCB BKN | 156.2
46 | 0614130018 | BKN 4P B16 | Otomatik Sigorta 6kA B eğrisi 4x16A | MCB BKN | 156.2
47 | 0614130118 | BKN 4P B20 | Otomatik Sigorta 6kA B eğrisi 4x20A | MCB BKN | 156.2
48 | 0614130218 | BKN 4P B25 | Otomatik Sigorta 6kA B eğrisi 4x25A | MCB BKN | 156.2
49 | 0614130318 | BKN 4P B32 | Otomatik Sigorta 6kA B eğrisi 4x32A | MCB BKN | 156.2
50 | 0614130418 | BKN 4P B40 | Otomatik Sigorta 6kA B eğrisi 4x40A | MCB BKN | 188.5
51 | 0614130518 | BKN 4P B50 | Otomatik Sigorta 6kA B eğrisi 4x50A | MCB BKN | 226.3
52 | 0614130618 | BKN 4P B63 | Otomatik Sigorta 6kA B eğrisi 4x63A | MCB BKN | 247.4
53 | 0612154618 | BKN 1P+N B1 | Otomatik Sigorta 6kA B eğrisi 1P+Nx1A | MCB BKN | 75.1
54 | 0612154718 | BKN 1P+N B2 | Otomatik Sigorta 6kA B eğrisi 1P+Nx2A | MCB BKN | 75.1
55 | 0612154818 | BKN 1P+N B3 | Otomatik Sigorta 6kA B eğrisi 1P+Nx3A | MCB BKN | 75.1
56 | 0612154918 | BKN 1P+N B4 | Otomatik Sigorta 6kA B eğrisi 1P+Nx4A | MCB BKN | 75.1
57 | 0612155018 | BKN 1P+N B6 | Otomatik Sigorta 6kA B eğrisi 1P+Nx6A | MCB BKN | 63.6
58 | 0612155118 | BKN 1P+N B10 | Otomatik Sigorta 6kA B eğrisi 1P+Nx10A | MCB BKN | 63.6
59 | 0612155218 | BKN 1P+N B16 | Otomatik Sigorta 6kA B eğrisi 1P+Nx16A | MCB BKN | 63.6
60 | 0612155318 | BKN 1P+N B20 | Otomatik Sigorta 6kA B eğrisi 1P+Nx20A | MCB BKN | 63.6
61 | 0612155418 | BKN 1P+N B25 | Otomatik Sigorta 6kA B eğrisi 1P+Nx25A | MCB BKN | 63.6
62 | 0612155518 | BKN 1P+N B32 | Otomatik Sigorta 6kA B eğrisi 1P+Nx32A | MCB BKN | 69.3
63 | 0612155618 | BKN 1P+N B40 | Otomatik Sigorta 6kA B eğrisi 1P+Nx40A | MCB BKN | 75.1
64 | 0612155718 | BKN 1P+N B50 | Otomatik Sigorta 6kA B eğrisi 1P+Nx50A | MCB BKN | 86.7
65 | 0612155818 | BKN 1P+N B63 | Otomatik Sigorta 6kA B eğrisi 1P+Nx63A | MCB BKN | 93.6
66 | 0614128118 | BKN 3P+N B1 | Otomatik Sigorta 6kA B eğrisi 3P+Nx1A | MCB BKN | 190.1
67 | 0614128218 | BKN 3P+N B2 | Otomatik Sigorta 6kA B eğrisi 3P+Nx2A | MCB BKN | 190.1
68 | 0614128318 | BKN 3P+N B3 | Otomatik Sigorta 6kA B eğrisi 3P+Nx3A | MCB BKN | 190.1
69 | 0614128418 | BKN 3P+N B4 | Otomatik Sigorta 6kA B eğrisi 3P+Nx4A | MCB BKN | 190.1
70 | 0614128518 | BKN 3P+N B6 | Otomatik Sigorta 6kA B eğrisi 3P+Nx6A | MCB BKN | 139.6
71 | 0614128618 | BKN 3P+N B10 | Otomatik Sigorta 6kA B eğrisi 3P+Nx10A | MCB BKN | 139.6
72 | 0614128718 | BKN 3P+N B16 | Otomatik Sigorta 6kA B eğrisi 3P+Nx16A | MCB BKN | 139.6
73 | 0614128818 | BKN 3P+N B20 | Otomatik Sigorta 6kA B eğrisi 3P+Nx20A | MCB BKN | 139.6
74 | 0614128918 | BKN 3P+N B25 | Otomatik Sigorta 6kA B eğrisi 3P+Nx25A | MCB BKN | 139.6
75 | 0614129018 | BKN 3P+N B32 | Otomatik Sigorta 6kA B eğrisi 3P+Nx32A | MCB BKN | 139.6
76 | 0614129118 | BKN 3P+N B40 | Otomatik Sigorta 6kA B eğrisi 3P+Nx40A | MCB BKN | 172.3
77 | 0614129218 | BKN 3P+N B50 | Otomatik Sigorta 6kA B eğrisi 3P+Nx50A | MCB BKN | 196.1
78 | 0614129318 | BKN 3P+N B63 | Otomatik Sigorta 6kA B eğrisi 3P+Nx63A | MCB BKN | 219.8
79 | 0611002118 | BKN 1P C1 | Otomatik Sigorta 6kA C eğrisi 1x1A | MCB BKN | 34.7
80 | 0611002218 | BKN 1P C2 | Otomatik Sigorta 6kA C eğrisi 1x2A | MCB BKN | 34.7
81 | 0611002318 | BKN 1P C3 | Otomatik Sigorta 6kA C eğrisi 1x3A | MCB BKN | 34.7
82 | 0611002418 | BKN 1P C4 | Otomatik Sigorta 6kA C eğrisi 1x4A | MCB BKN | 34.7
83 | 0611002518 | BKN 1P C6 | Otomatik Sigorta 6kA C eğrisi 1x6A | MCB BKN | 32.2
84 | 0611002618 | BKN 1P C10 | Otomatik Sigorta 6kA C eğrisi 1x10A | MCB BKN | 32.2
85 | 0611002718 | BKN 1P C16 | Otomatik Sigorta 6kA C eğrisi 1x16A | MCB BKN | 32.2
86 | 0611002818 | BKN 1P C20 | Otomatik Sigorta 6kA C eğrisi 1x20A | MCB BKN | 32.2
87 | 0611002918 | BKN 1P C25 | Otomatik Sigorta 6kA C eğrisi 1x25A | MCB BKN | 32.2
88 | 0611003018 | BKN 1P C32 | Otomatik Sigorta 6kA C eğrisi 1x32A | MCB BKN | 34.7
89 | 0611003118 | BKN 1P C40 | Otomatik Sigorta 6kA C eğrisi 1x40A | MCB BKN | 42.5
90 | 0611003218 | BKN 1P C50 | Otomatik Sigorta 6kA C eğrisi 1x50A | MCB BKN | 51.3
91 | 0611003318 | BKN 1P C63 | Otomatik Sigorta 6kA C eğrisi 1x63A | MCB BKN | 56.6
92 | 0612001418 | BKN 2P C1 | Otomatik Sigorta 6kA C eğrisi 2x1A | MCB BKN | 88.4
93 | 0612001518 | BKN 2P C2 | Otomatik Sigorta 6kA C eğrisi 2x2A | MCB BKN | 88.4
94 | 0612001618 | BKN 2P C3 | Otomatik Sigorta 6kA C eğrisi 2x3A | MCB BKN | 88.4
95 | 0612001718 | BKN 2P C4 | Otomatik Sigorta 6kA C eğrisi 2x4A | MCB BKN | 88.4
96 | 0612001818 | BKN 2P C6 | Otomatik Sigorta 6kA C eğrisi 2x6A | MCB BKN | 75.9
97 | 0612001918 | BKN 2P C10 | Otomatik Sigorta 6kA C eğrisi 2x10A | MCB BKN | 75.9
98 | 0612002018 | BKN 2P C16 | Otomatik Sigorta 6kA C eğrisi 2x16A | MCB BKN | 75.9
99 | 0612002118 | BKN 2P C20 | Otomatik Sigorta 6kA C eğrisi 2x20A | MCB BKN | 75.9
100 | 0612002218 | BKN 2P C25 | Otomatik Sigorta 6kA C eğrisi 2x25A | MCB BKN | 75.9
101 | 0612002318 | BKN 2P C32 | Otomatik Sigorta 6kA C eğrisi 2x32A | MCB BKN | 81.9
102 | 0612002418 | BKN 2P C40 | Otomatik Sigorta 6kA C eğrisi 2x40A | MCB BKN | 87.1
103 | 0612002518 | BKN 2P C50 | Otomatik Sigorta 6kA C eğrisi 2x50A | MCB BKN | 105.3
104 | 0612002618 | BKN 2P C63 | Otomatik Sigorta 6kA C eğrisi 2x63A | MCB BKN | 118.3
105 | 0613000118 | BKN 3P C1 | Otomatik Sigorta 6kA C eğrisi 3x1A | MCB BKN | 140.9
106 | 0613000218 | BKN 3P C2 | Otomatik Sigorta 6kA C eğrisi 3x2A | MCB BKN | 140.9
107 | 0613000318 | BKN 3P C3 | Otomatik Sigorta 6kA C eğrisi 3x3A | MCB BKN | 140.9
108 | 0613000418 | BKN 3P C4 | Otomatik Sigorta 6kA C eğrisi 3x4A | MCB BKN | 140.9
109 | 0613000518 | BKN 3P C6 | Otomatik Sigorta 6kA C eğrisi 3x6A | MCB BKN | 117.9
110 | 0613000618 | BKN 3P C10 | Otomatik Sigorta 6kA C eğrisi 3x10A | MCB BKN | 117.9
111 | 0613000718 | BKN 3P C16 | Otomatik Sigorta 6kA C eğrisi 3x16A | MCB BKN | 117.9
112 | 0613000818 | BKN 3P C20 | Otomatik Sigorta 6kA C eğrisi 3x20A | MCB BKN | 117.9
113 | 0613000918 | BKN 3P C25 | Otomatik Sigorta 6kA C eğrisi 3x25A | MCB BKN | 117.9
114 | 0613001018 | BKN 3P C32 | Otomatik Sigorta 6kA C eğrisi 3x32A | MCB BKN | 117.9
115 | 0613001118 | BKN 3P C40 | Otomatik Sigorta 6kA C eğrisi 3x40A | MCB BKN | 126.1
116 | 0613001218 | BKN 3P C50 | Otomatik Sigorta 6kA C eğrisi 3x50A | MCB BKN | 170.3
117 | 0613001318 | BKN 3P C63 | Otomatik Sigorta 6kA C eğrisi 3x63A | MCB BKN | 190
118 | 0614002418 | BKN 4P C1 | Otomatik Sigorta 6kA C eğrisi 4x1A | MCB BKN | 207.9
119 | 0614002518 | BKN 4P C2 | Otomatik Sigorta 6kA C eğrisi 4x2A | MCB BKN | 207.9
120 | 0614002618 | BKN 4P C3 | Otomatik Sigorta 6kA C eğrisi 4x3A | MCB BKN | 207.9
121 | 0614002718 | BKN 4P C4 | Otomatik Sigorta 6kA C eğrisi 4x4A | MCB BKN | 207.9
122 | 0614002818 | BKN 4P C6 | Otomatik Sigorta 6kA C eğrisi 4x6A | MCB BKN | 156.2
123 | 0614002918 | BKN 4P C10 | Otomatik Sigorta 6kA C eğrisi 4x10A | MCB BKN | 156.2
124 | 0614003018 | BKN 4P C16 | Otomatik Sigorta 6kA C eğrisi 4x16A | MCB BKN | 156.2
125 | 0614003118 | BKN 4P C20 | Otomatik Sigorta 6kA C eğrisi 4x20A | MCB BKN | 156.2
126 | 0614003218 | BKN 4P C25 | Otomatik Sigorta 6kA C eğrisi 4x25A | MCB BKN | 156.2
127 | 0614003318 | BKN 4P C32 | Otomatik Sigorta 6kA C eğrisi 4x32A | MCB BKN | 156.2
128 | 0614003418 | BKN 4P C40 | Otomatik Sigorta 6kA C eğrisi 4x40A | MCB BKN | 188.5
129 | 0614003518 | BKN 4P C50 | Otomatik Sigorta 6kA C eğrisi 4x50A | MCB BKN | 226.3
130 | 0614003618 | BKN 4P C63 | Otomatik Sigorta 6kA C eğrisi 4x63A | MCB BKN | 247.4
131 | 0612000118 | BKN 1P+N C1 | Otomatik Sigorta 6kA C eğrisi 1P+Nx1A | MCB BKN | 75.1
132 | 0612000218 | BKN 1P+N C2 | Otomatik Sigorta 6kA C eğrisi 1P+Nx2A | MCB BKN | 75.1
133 | 0612000318 | BKN 1P+N C3 | Otomatik Sigorta 6kA C eğrisi 1P+Nx3A | MCB BKN | 75.1
134 | 0612000418 | BKN 1P+N C4 | Otomatik Sigorta 6kA C eğrisi 1P+Nx4A | MCB BKN | 75.1
135 | 0612000518 | BKN 1P+N C6 | Otomatik Sigorta 6kA C eğrisi 1P+Nx6A | MCB BKN | 63.6
136 | 0612000618 | BKN 1P+N C10 | Otomatik Sigorta 6kA C eğrisi 1P+Nx10A | MCB BKN | 63.6
137 | 0612000718 | BKN 1P+N C16 | Otomatik Sigorta 6kA C eğrisi 1P+Nx16A | MCB BKN | 63.6
138 | 0612000818 | BKN 1P+N C20 | Otomatik Sigorta 6kA C eğrisi 1P+Nx20A | MCB BKN | 63.6
139 | 0612000918 | BKN 1P+N C25 | Otomatik Sigorta 6kA C eğrisi 1P+Nx25A | MCB BKN | 63.6
140 | 0612001018 | BKN 1P+N C32 | Otomatik Sigorta 6kA C eğrisi 1P+Nx32A | MCB BKN | 69.3
141 | 0612001118 | BKN 1P+N C40 | Otomatik Sigorta 6kA C eğrisi 1P+Nx40A | MCB BKN | 75.1
142 | 0612001218 | BKN 1P+N C50 | Otomatik Sigorta 6kA C eğrisi 1P+Nx50A | MCB BKN | 86.7
143 | 0612001318 | BKN 1P+N C63 | Otomatik Sigorta 6kA C eğrisi 1P+Nx63A | MCB BKN | 93.6
144 | 0614001118 | BKN 3P+N C1 | Otomatik Sigorta 6kA C eğrisi 3P+Nx1A | MCB BKN | 190.1
145 | 0614001218 | BKN 3P+N C2 | Otomatik Sigorta 6kA C eğrisi 3P+Nx2A | MCB BKN | 190.1
146 | 0614001318 | BKN 3P+N C3 | Otomatik Sigorta 6kA C eğrisi 3P+Nx3A | MCB BKN | 190.1
147 | 0614001418 | BKN 3P+N C4 | Otomatik Sigorta 6kA C eğrisi 3P+Nx4A | MCB BKN | 190.1
148 | 0614001518 | BKN 3P+N C6 | Otomatik Sigorta 6kA C eğrisi 3P+Nx6A | MCB BKN | 139.6
149 | 0614001618 | BKN 3P+N C10 | Otomatik Sigorta 6kA C eğrisi 3P+Nx10A | MCB BKN | 139.6
150 | 0614001718 | BKN 3P+N C16 | Otomatik Sigorta 6kA C eğrisi 3P+Nx16A | MCB BKN | 139.6
151 | 0614001818 | BKN 3P+N C20 | Otomatik Sigorta 6kA C eğrisi 3P+Nx20A | MCB BKN | 139.6
152 | 0614001918 | BKN 3P+N C25 | Otomatik Sigorta 6kA C eğrisi 3P+Nx25A | MCB BKN | 139.6
153 | 0614002018 | BKN 3P+N C32 | Otomatik Sigorta 6kA C eğrisi 3P+Nx32A | MCB BKN | 139.6
154 | 0614002118 | BKN 3P+N C40 | Otomatik Sigorta 6kA C eğrisi 3P+Nx40A | MCB BKN | 172.3
155 | 0614002218 | BKN 3P+N C50 | Otomatik Sigorta 6kA C eğrisi 3P+Nx50A | MCB BKN | 196.1
156 | 0614002318 | BKN 3P+N C63 | Otomatik Sigorta 6kA C eğrisi 3P+Nx63A | MCB BKN | 219.8
157 | 0611125818 | BKN-b 1P B1 | Otomatik Sigorta 10kA B eğrisi 1x1A | MCB BKN-b | 61.9
158 | 0611125918 | BKN-b 1P B2 | Otomatik Sigorta 10kA B eğrisi 1x2A | MCB BKN-b | 61.9
159 | 0611126018 | BKN-b 1P B3 | Otomatik Sigorta 10kA B eğrisi 1x3A | MCB BKN-b | 61.9
160 | 0611126118 | BKN-b 1P B4 | Otomatik Sigorta 10kA B eğrisi 1x4A | MCB BKN-b | 61.9
161 | 0611126218 | BKN-b 1P B6 | Otomatik Sigorta 10kA B eğrisi 1x6A | MCB BKN-b | 52.9
162 | 0611126318 | BKN-b 1P B10 | Otomatik Sigorta 10kA B eğrisi 1x10A | MCB BKN-b | 52.9
163 | 0611126418 | BKN-b 1P B16 | Otomatik Sigorta 10kA B eğrisi 1x16A | MCB BKN-b | 52.9
164 | 0611126518 | BKN-b 1P B20 | Otomatik Sigorta 10kA B eğrisi 1x20A | MCB BKN-b | 52.9
165 | 0611126618 | BKN-b 1P B25 | Otomatik Sigorta 10kA B eğrisi 1x25A | MCB BKN-b | 52.9
166 | 0611126718 | BKN-b 1P B32 | Otomatik Sigorta 10kA B eğrisi 1x32A | MCB BKN-b | 56.3
167 | 0611126818 | BKN-b 1P B40 | Otomatik Sigorta 10kA B eğrisi 1x40A | MCB BKN-b | 63.1
168 | 0611126918 | BKN-b 1P B50 | Otomatik Sigorta 10kA B eğrisi 1x50A | MCB BKN-b | 78.4
169 | 0611127018 | BKN-b 1P B63 | Otomatik Sigorta 10kA B eğrisi 1x63A | MCB BKN-b | 98.9
170 | 0612164618 | BKN-b 2P B1 | Otomatik Sigorta 10kA B eğrisi 2x1A | MCB BKN-b | 139.6
171 | 0612164718 | BKN-b 2P B2 | Otomatik Sigorta 10kA B eğrisi 2x2A | MCB BKN-b | 139.6
172 | 0612164818 | BKN-b 2P B3 | Otomatik Sigorta 10kA B eğrisi 2x3A | MCB BKN-b | 139.6
173 | 0612164918 | BKN-b 2P B4 | Otomatik Sigorta 10kA B eğrisi 2x4A | MCB BKN-b | 139.6
174 | 0612165018 | BKN-b 2P B6 | Otomatik Sigorta 10kA B eğrisi 2x6A | MCB BKN-b | 129.8
175 | 0612165118 | BKN-b 2P B10 | Otomatik Sigorta 10kA B eğrisi 2x10A | MCB BKN-b | 129.8
176 | 0612165218 | BKN-b 2P B16 | Otomatik Sigorta 10kA B eğrisi 2x16A | MCB BKN-b | 129.8
177 | 0612165318 | BKN-b 2P B20 | Otomatik Sigorta 10kA B eğrisi 2x20A | MCB BKN-b | 129.8
178 | 0612165418 | BKN-b 2P B25 | Otomatik Sigorta 10kA B eğrisi 2x25A | MCB BKN-b | 129.8
179 | 0612165518 | BKN-b 2P B32 | Otomatik Sigorta 10kA B eğrisi 2x32A | MCB BKN-b | 133.1
180 | 0612165618 | BKN-b 2P B40 | Otomatik Sigorta 10kA B eğrisi 2x40A | MCB BKN-b | 138
181 | 0612165718 | BKN-b 2P B50 | Otomatik Sigorta 10kA B eğrisi 2x50A | MCB BKN-b | 154.2
182 | 0612165818 | BKN-b 2P B63 | Otomatik Sigorta 10kA B eğrisi 2x63A | MCB BKN-b | 173.6
183 | 0613073518 | BKN-b 3P B1 | Otomatik Sigorta 10kA B eğrisi 3x1A | MCB BKN-b | 215.2
184 | 0613073618 | BKN-b 3P B2 | Otomatik Sigorta 10kA B eğrisi 3x2A | MCB BKN-b | 215.2
185 | 0613073718 | BKN-b 3P B3 | Otomatik Sigorta 10kA B eğrisi 3x3A | MCB BKN-b | 215.2
186 | 0613073818 | BKN-b 3P B4 | Otomatik Sigorta 10kA B eğrisi 3x4A | MCB BKN-b | 215.2
187 | 0613073918 | BKN-b 3P B6 | Otomatik Sigorta 10kA B eğrisi 3x6A | MCB BKN-b | 189.6
188 | 0613074018 | BKN-b 3P B10 | Otomatik Sigorta 10kA B eğrisi 3x10A | MCB BKN-b | 189.6
189 | 0613074118 | BKN-b 3P B16 | Otomatik Sigorta 10kA B eğrisi 3x16A | MCB BKN-b | 189.6
190 | 0613074218 | BKN-b 3P B20 | Otomatik Sigorta 10kA B eğrisi 3x20A | MCB BKN-b | 189.6
191 | 0613074318 | BKN-b 3P B25 | Otomatik Sigorta 10kA B eğrisi 3x25A | MCB BKN-b | 189.6
192 | 0613074418 | BKN-b 3P B32 | Otomatik Sigorta 10kA B eğrisi 3x32A | MCB BKN-b | 196.4
193 | 0613074518 | BKN-b 3P B40 | Otomatik Sigorta 10kA B eğrisi 3x40A | MCB BKN-b | 218.6
194 | 0613074618 | BKN-b 3P B50 | Otomatik Sigorta 10kA B eğrisi 3x50A | MCB BKN-b | 251.1
195 | 0613074718 | BKN-b 3P B63 | Otomatik Sigorta 10kA B eğrisi 3x63A | MCB BKN-b | 287
196 | 0614138918 | BKN-b 4P B1 | Otomatik Sigorta 10kA B eğrisi 4x1A | MCB BKN-b | 297.7
197 | 0614139018 | BKN-b 4P B2 | Otomatik Sigorta 10kA B eğrisi 4x2A | MCB BKN-b | 297.7
198 | 0614139118 | BKN-b 4P B3 | Otomatik Sigorta 10kA B eğrisi 4x3A | MCB BKN-b | 297.7
199 | 0614139218 | BKN-b 4P B4 | Otomatik Sigorta 10kA B eğrisi 4x4A | MCB BKN-b | 297.7
200 | 0614139318 | BKN-b 4P B6 | Otomatik Sigorta 10kA B eğrisi 4x6A | MCB BKN-b | 290.5
201 | 0614139418 | BKN-b 4P B10 | Otomatik Sigorta 10kA B eğrisi 4x10A | MCB BKN-b | 290.5
202 | 0614139518 | BKN-b 4P B16 | Otomatik Sigorta 10kA B eğrisi 4x16A | MCB BKN-b | 290.5
203 | 0614139618 | BKN-b 4P B20 | Otomatik Sigorta 10kA B eğrisi 4x20A | MCB BKN-b | 290.5
204 | 0614139718 | BKN-b 4P B25 | Otomatik Sigorta 10kA B eğrisi 4x25A | MCB BKN-b | 290.5
205 | 0614139818 | BKN-b 4P B32 | Otomatik Sigorta 10kA B eğrisi 4x32A | MCB BKN-b | 297.7
206 | 0614139918 | BKN-b 4P B40 | Otomatik Sigorta 10kA B eğrisi 4x40A | MCB BKN-b | 315.6
207 | 0614140018 | BKN-b 4P B50 | Otomatik Sigorta 10kA B eğrisi 4x50A | MCB BKN-b | 351.5
208 | 0614140118 | BKN-b 4P B63 | Otomatik Sigorta 10kA B eğrisi 4x63A | MCB BKN-b | 365.9
209 | 0611127118 | BKN-b 1P C1 | Otomatik Sigorta 10kA C eğrisi 1x1A | MCB BKN-b | 61.9
210 | 0611127218 | BKN-b 1P C2 | Otomatik Sigorta 10kA C eğrisi 1x2A | MCB BKN-b | 61.9
211 | 0611127318 | BKN-b 1P C3 | Otomatik Sigorta 10kA C eğrisi 1x3A | MCB BKN-b | 61.9
212 | 0611127418 | BKN-b 1P C4 | Otomatik Sigorta 10kA C eğrisi 1x4A | MCB BKN-b | 61.9
213 | 0611127518 | BKN-b 1P C6 | Otomatik Sigorta 10kA C eğrisi 1x6A | MCB BKN-b | 52.9
214 | 0611127618 | BKN-b 1P C10 | Otomatik Sigorta 10kA C eğrisi 1x10A | MCB BKN-b | 52.9
215 | 0611127718 | BKN-b 1P C16 | Otomatik Sigorta 10kA C eğrisi 1x16A | MCB BKN-b | 52.9
216 | 0611127818 | BKN-b 1P C20 | Otomatik Sigorta 10kA C eğrisi 1x20A | MCB BKN-b | 52.9
217 | 0611127918 | BKN-b 1P C25 | Otomatik Sigorta 10kA C eğrisi 1x25A | MCB BKN-b | 52.9
218 | 0611128018 | BKN-b 1P C32 | Otomatik Sigorta 10kA C eğrisi 1x32A | MCB BKN-b | 56.3
219 | 0611128118 | BKN-b 1P C40 | Otomatik Sigorta 10kA C eğrisi 1x40A | MCB BKN-b | 63.1
220 | 0611128218 | BKN-b 1P C50 | Otomatik Sigorta 10kA C eğrisi 1x50A | MCB BKN-b | 78.4
221 | 0611128318 | BKN-b 1P C63 | Otomatik Sigorta 10kA C eğrisi 1x63A | MCB BKN-b | 98.9
222 | 0612159418 | BKN-b 2P C1 | Otomatik Sigorta 10kA C eğrisi 2x1A | MCB BKN-b | 139.6
223 | 0612159518 | BKN-b 2P C2 | Otomatik Sigorta 10kA C eğrisi 2x2A | MCB BKN-b | 139.6
224 | 0612159618 | BKN-b 2P C3 | Otomatik Sigorta 10kA C eğrisi 2x3A | MCB BKN-b | 139.6
225 | 0612159718 | BKN-b 2P C4 | Otomatik Sigorta 10kA C eğrisi 2x4A | MCB BKN-b | 139.6
226 | 0612159818 | BKN-b 2P C6 | Otomatik Sigorta 10kA C eğrisi 2x6A | MCB BKN-b | 129.8
227 | 0612159918 | BKN-b 2P C10 | Otomatik Sigorta 10kA C eğrisi 2x10A | MCB BKN-b | 129.8
228 | 0612160018 | BKN-b 2P C16 | Otomatik Sigorta 10kA C eğrisi 2x16A | MCB BKN-b | 129.8
229 | 0612160118 | BKN-b 2P C20 | Otomatik Sigorta 10kA C eğrisi 2x20A | MCB BKN-b | 129.8
230 | 0612160218 | BKN-b 2P C25 | Otomatik Sigorta 10kA C eğrisi 2x25A | MCB BKN-b | 129.8
231 | 0612160318 | BKN-b 2P C32 | Otomatik Sigorta 10kA C eğrisi 2x32A | MCB BKN-b | 133.1
232 | 0612160418 | BKN-b 2P C40 | Otomatik Sigorta 10kA C eğrisi 2x40A | MCB BKN-b | 138
233 | 0612160518 | BKN-b 2P C50 | Otomatik Sigorta 10kA C eğrisi 2x50A | MCB BKN-b | 154.2
234 | 0612160618 | BKN-b 2P C63 | Otomatik Sigorta 10kA C eğrisi 2x63A | MCB BKN-b | 173.6
235 | 0613070918 | BKN-b 3P C1 | Otomatik Sigorta 10kA C eğrisi 3x1A | MCB BKN-b | 215.2
236 | 0613071018 | BKN-b 3P C2 | Otomatik Sigorta 10kA C eğrisi 3x2A | MCB BKN-b | 215.2
237 | 0613071118 | BKN-b 3P C3 | Otomatik Sigorta 10kA C eğrisi 3x3A | MCB BKN-b | 215.2
238 | 0613071218 | BKN-b 3P C4 | Otomatik Sigorta 10kA C eğrisi 3x4A | MCB BKN-b | 215.2
239 | 0613071318 | BKN-b 3P C6 | Otomatik Sigorta 10kA C eğrisi 3x6A | MCB BKN-b | 189.6
240 | 0613071418 | BKN-b 3P C10 | Otomatik Sigorta 10kA C eğrisi 3x10A | MCB BKN-b | 189.6
241 | 0613071518 | BKN-b 3P C16 | Otomatik Sigorta 10kA C eğrisi 3x16A | MCB BKN-b | 189.6
242 | 0613071618 | BKN-b 3P C20 | Otomatik Sigorta 10kA C eğrisi 3x20A | MCB BKN-b | 189.6
243 | 0613071718 | BKN-b 3P C25 | Otomatik Sigorta 10kA C eğrisi 3x25A | MCB BKN-b | 189.6
244 | 0613071818 | BKN-b 3P C32 | Otomatik Sigorta 10kA C eğrisi 3x32A | MCB BKN-b | 196.4
245 | 0613071918 | BKN-b 3P C40 | Otomatik Sigorta 10kA C eğrisi 3x40A | MCB BKN-b | 218.6
246 | 0613072018 | BKN-b 3P C50 | Otomatik Sigorta 10kA C eğrisi 3x50A | MCB BKN-b | 251.1
247 | 0613072118 | BKN-b 3P C63 | Otomatik Sigorta 10kA C eğrisi 3x63A | MCB BKN-b | 287
248 | 0614133718 | BKN-b 4P C1 | Otomatik Sigorta 10kA C eğrisi 4x1A | MCB BKN-b | 297.7
249 | 0614133818 | BKN-b 4P C2 | Otomatik Sigorta 10kA C eğrisi 4x2A | MCB BKN-b | 297.7
250 | 0614133918 | BKN-b 4P C3 | Otomatik Sigorta 10kA C eğrisi 4x3A | MCB BKN-b | 297.7
251 | 0614134018 | BKN-b 4P C4 | Otomatik Sigorta 10kA C eğrisi 4x4A | MCB BKN-b | 297.7
252 | 0614134118 | BKN-b 4P C6 | Otomatik Sigorta 10kA C eğrisi 4x6A | MCB BKN-b | 290.5
253 | 0614134218 | BKN-b 4P C10 | Otomatik Sigorta 10kA C eğrisi 4x10A | MCB BKN-b | 290.5
254 | 0614134318 | BKN-b 4P C16 | Otomatik Sigorta 10kA C eğrisi 4x16A | MCB BKN-b | 290.5
255 | 0614134418 | BKN-b 4P C20 | Otomatik Sigorta 10kA C eğrisi 4x20A | MCB BKN-b | 290.5
256 | 0614134518 | BKN-b 4P C25 | Otomatik Sigorta 10kA C eğrisi 4x25A | MCB BKN-b | 290.5
257 | 0614134618 | BKN-b 4P C32 | Otomatik Sigorta 10kA C eğrisi 4x32A | MCB BKN-b | 297.7
258 | 0614134718 | BKN-b 4P C40 | Otomatik Sigorta 10kA C eğrisi 4x40A | MCB BKN-b | 315.6
259 | 0614134818 | BKN-b 4P C50 | Otomatik Sigorta 10kA C eğrisi 4x50A | MCB BKN-b | 351.5
260 | 0614134918 | BKN-b 4P C63 | Otomatik Sigorta 10kA C eğrisi 4x63A | MCB BKN-b | 365.9
261 | 0611125018 | BKH 1P C63 | Otomatik Sigorta 10kA C eğrisi 1x63A | MCB BKH | 115.5
262 | 0611125118 | BKH 1P C80 | Otomatik Sigorta 10kA C eğrisi 1x80A | MCB BKH | 115.5
263 | 0611125218 | BKH 1P C100 | Otomatik Sigorta 10kA C eğrisi 1x100A | MCB BKH | 115.5
264 | 0611125318 | BKH 1P C125 | Otomatik Sigorta 10kA C eğrisi 1x125A | MCB BKH | 215.8
265 | 0612157318 | BKH 2P C63 | Otomatik Sigorta 10kA C eğrisi 2x63A | MCB BKH | 235.4
266 | 0612157418 | BKH 2P C80 | Otomatik Sigorta 10kA C eğrisi 2x80A | MCB BKH | 235.4
267 | 0612157518 | BKH 2P C100 | Otomatik Sigorta 10kA C eğrisi 2x100A | MCB BKH | 235.4
268 | 0612157618 | BKH 2P C125 | Otomatik Sigorta 10kA C eğrisi 2x125A | MCB BKH | 281.6
269 | 0613070118 | BKH 3P C63 | Otomatik Sigorta 10kA C eğrisi 3x63A | MCB BKH | 355.8
270 | 0613070218 | BKH 3P C80 | Otomatik Sigorta 10kA C eğrisi 3x80A | MCB BKH | 355.8
271 | 0613070318 | BKH 3P C100 | Otomatik Sigorta 10kA C eğrisi 3x100A | MCB BKH | 355.8
272 | 0613070418 | BKH 3P C125 | Otomatik Sigorta 10kA C eğrisi 3x125A | MCB BKH | 419.9
273 | 0614131218 | BKH 4P C63 | Otomatik Sigorta 10kA C eğrisi 4x63A | MCB BKH | 478.5
274 | 0614131318 | BKH 4P C80 | Otomatik Sigorta 10kA C eğrisi 4x80A | MCB BKH | 478.5
275 | 0614131418 | BKH 4P C100 | Otomatik Sigorta 10kA C eğrisi 4x100A | MCB BKH | 478.5
276 | 0614131518 | BKH 4P C125 | Otomatik Sigorta 10kA C eğrisi 4x125A | MCB BKH | 666
277 | 06150002R0 | BKN-AX-6A | Otomatik Sigorta Aksesuarı: Yardımcı Kontak 1A/K (BKN için) | MCB AKS | 86.9
278 | 06150004R0 | BKN-AL-6A | Otomatik Sigorta Aksesuarı: Alarm Kontak 1A/K (BKN için) | MCB AKS | 86.9
279 | 06150012R0 | BKN-b AX-6A | Otomatik Sigorta Aksesuarı: Yardımcı Kontak 1A/K (BKN-b için) | MCB AKS | 103.5
280 | 06150013R0 | BKN-b AL-6A | Otomatik Sigorta Aksesuarı: Alarm Kontak 1A/K (BKN-b için) | MCB AKS | 103.5
281 | 70211413001 | BB101 | Otomatik Sigorta Barası BKN 1 kutup 63A 12 modül 1mt | MCB AKS | 107.2
282 | 70211413003 | BB201 | Otomatik Sigorta Barası BKN 2 kutup 63A 12 modül 1mt | MCB AKS | 171.9
283 | 70211413005 | BB301 | Otomatik Sigorta Barası BKN 3 kutup 63A 12 modül 1mt | MCB AKS | 275.9
284 | 70211413007 | BB401 | Otomatik Sigorta Barası BKN 4 kutup 63A 12 modül 1mt | MCB AKS | 360.4
285 | 0622000118 | RKN 1P+N 25A 30mA | Kaçak Akım Koruma Şalteri (A/AC tipi) 2x25A, 6kA, 30mA | RCCB RKN | 262.7
286 | 0622000418 | RKN 1P+N 32A 30mA | Kaçak Akım Koruma Şalteri (A/AC tipi) 2x32A, 6kA, 30mA | RCCB RKN | 275.9
287 | 0622000718 | RKN 1P+N 40A 30mA | Kaçak Akım Koruma Şalteri (A/AC tipi) 2x40A, 6kA, 30mA | RCCB RKN | 275.9
288 | 0622001018 | RKN 1P+N 63A 30mA | Kaçak Akım Koruma Şalteri (A/AC tipi) 2x63A, 6kA, 30mA | RCCB RKN | 368.3
289 | 0622000318 | RKN 1P+N 25A 300mA | Kaçak Akım Koruma Şalteri (A/AC tipi) 2x25A, 6kA, 300mA | RCCB RKN | 262.7
290 | 0622000618 | RKN 1P+N 32A 300mA | Kaçak Akım Koruma Şalteri (A/AC tipi) 2x32A, 6kA, 300mA | RCCB RKN | 275.9
291 | 0622000918 | RKN 1P+N 40A 300mA | Kaçak Akım Koruma Şalteri (A/AC tipi) 2x40A, 6kA, 300mA | RCCB RKN | 275.9
292 | 0622001218 | RKN 1P+N 63A 300mA | Kaçak Akım Koruma Şalteri (A/AC tipi) 2x63A, 6kA, 300mA | RCCB RKN | 355.1
293 | 0624000118 | RKN 3P+N 25A 30mA | Kaçak Akım Koruma Şalteri (A/AC tipi) 3x25A, 6kA, 30mA | RCCB RKN | 418.1
294 | 0624000418 | RKN 3P+N 32A 30mA | Kaçak Akım Koruma Şalteri (A/AC tipi) 3x32A, 6kA, 30mA | RCCB RKN | 434.3
295 | 0624000718 | RKN 3P+N 40A 30mA | Kaçak Akım Koruma Şalteri (A/AC tipi) 3x40A, 6kA, 30mA | RCCB RKN | 434.3
296 | 0624001018 | RKN 3P+N 63A 30mA | Kaçak Akım Koruma Şalteri (A/AC tipi) 3x63A, 6kA, 30mA | RCCB RKN | 487.1
297 | 0624000318 | RKN 3P+N 25A 300mA | Kaçak Akım Koruma Şalteri (A/AC tipi) 3x25A, 6kA, 300mA | RCCB RKN | 368.3
298 | 0624000618 | RKN 3P+N 32A 300mA | Kaçak Akım Koruma Şalteri (A/AC tipi) 3x32A, 6kA, 300mA | RCCB RKN | 434.3
299 | 0624000918 | RKN 3P+N 40A 300mA | Kaçak Akım Koruma Şalteri (A/AC tipi) 3x40A, 6kA, 300mA | RCCB RKN | 381.5
300 | 0624001218 | RKN 3P+N 63A 300mA | Kaçak Akım Koruma Şalteri (A/AC tipi) 3x63A, 6kA, 300mA | RCCB RKN | 483.2
301 | 0622066318 | RKN-b 1P+N 25A 30mA | Kaçak Akım Koruma Şalteri (A/AC tipi) 2x25A, 10kA, 30mA | RCCB RKN-b | 394.7
302 | 0622066618 | RKN-b 1P+N 32A 30mA | Kaçak Akım Koruma Şalteri (A/AC tipi) 2x32A, 10kA, 30mA | RCCB RKN-b | 394.7
303 | 0622066918 | RKN-b 1P+N 40A 30mA | Kaçak Akım Koruma Şalteri (A/AC tipi) 2x40A, 10kA, 30mA | RCCB RKN-b | 394.7
304 | 0622067218 | RKN-b 1P+N 63A 30mA | Kaçak Akım Koruma Şalteri (A/AC tipi) 2x63A, 10kA, 30mA | RCCB RKN-b | 434.3
305 | 0622066518 | RKN-b 1P+N 25A 300mA | Kaçak Akım Koruma Şalteri (A/AC tipi) 2x25A, 10kA, 300mA | RCCB RKN-b | 394.7
306 | 0622066818 | RKN-b 1P+N 32A 300mA | Kaçak Akım Koruma Şalteri (A/AC tipi) 2x32A, 10kA, 300mA | RCCB RKN-b | 394.7
307 | 0622067118 | RKN-b 1P+N 40A 300mA | Kaçak Akım Koruma Şalteri (A/AC tipi) 2x40A, 10kA, 300mA | RCCB RKN-b | 394.7
308 | 0622067418 | RKN-b 1P+N 63A 300mA | Kaçak Akım Koruma Şalteri (A/AC tipi) 2x63A, 10kA, 300mA | RCCB RKN-b | 434.3
309 | 0622067518 | RKN-b 1P+N 63A 30mA | Kaçak Akım Koruma Şalteri (A/AC tipi) 2x63A, 10kA, 30mA | RCCB RKN-b | 434.3
310 | 0622067818 | RKN-b 1P+N 80A 30mA | Kaçak Akım Koruma Şalteri (A/AC tipi) 2x80A, 10kA, 30mA | RCCB RKN-b | 495.9
311 | 0622068118 | RKN-b 1P+N 100A 30mA | Kaçak Akım Koruma Şalteri (A/AC tipi) 2x100A, 10kA, 30mA | RCCB RKN-b | 495.9
312 | 0622067718 | RKN-b 1P+N 63A 300mA | Kaçak Akım Koruma Şalteri (A/AC tipi) 2x63A, 10kA, 300mA | RCCB RKN-b | 434.3
313 | 0622068018 | RKN-b 1P+N 80A 300mA | Kaçak Akım Koruma Şalteri (A/AC tipi) 2x80A, 10kA, 300mA | RCCB RKN-b | 495.9
314 | 0622068318 | RKN-b 1P+N 100A 300mA | Kaçak Akım Koruma Şalteri (A/AC tipi) 2x100A, 10kA, 300mA | RCCB RKN-b | 495.9
315 | 0624009418 | RKN-b 3P+N 25A 30mA | Kaçak Akım Koruma Şalteri (A/AC tipi) 4x25A, 10kA, 30mA | RCCB RKN-b | 553.1
316 | 0624009718 | RKN-b 3P+N 32A 30mA | Kaçak Akım Koruma Şalteri (A/AC tipi) 4x32A, 10kA, 30mA | RCCB RKN-b | 553.1
317 | 0624010018 | RKN-b 3P+N 40A 30mA | Kaçak Akım Koruma Şalteri (A/AC tipi) 4x40A, 10kA, 30mA | RCCB RKN-b | 553.1
318 | 0624010318 | RKN-b 3P+N 63A 30mA | Kaçak Akım Koruma Şalteri (A/AC tipi) 4x63A, 10kA, 30mA | RCCB RKN-b | 639.4
319 | 0624009618 | RKN-b 3P+N 25A 300mA | Kaçak Akım Koruma Şalteri (A/AC tipi) 4x25A, 10kA, 300mA | RCCB RKN-b | 553.1
320 | 0624009918 | RKN-b 3P+N 32A 300mA | Kaçak Akım Koruma Şalteri (A/AC tipi) 4x32A, 10kA, 300mA | RCCB RKN-b | 553.1
321 | 0624010218 | RKN-b 3P+N 40A 300mA | Kaçak Akım Koruma Şalteri (A/AC tipi) 4x40A, 10kA, 300mA | RCCB RKN-b | 553.1
322 | 0624010518 | RKN-b 3P+N 63A 300mA | Kaçak Akım Koruma Şalteri (A/AC tipi) 4x63A, 10kA, 300mA | RCCB RKN-b | 639.4
323 | 0624010618 | RKN-b 3P+N 63A 30mA | Kaçak Akım Koruma Şalteri (A/AC tipi) 4x63A, 10kA, 30mA | RCCB RKN-b | 634.6
324 | 0624010918 | RKN-b 3P+N 80A 30mA | Kaçak Akım Koruma Şalteri (A/AC tipi) 4x80A, 10kA, 30mA | RCCB RKN-b | 783.8
325 | 0624011218 | RKN-b 3P+N 100A 30mA | Kaçak Akım Koruma Şalteri (A/AC tipi) 4x100A, 10kA, 30mA | RCCB RKN-b | 783.8
326 | 0624010818 | RKN-b 3P+N 63A 300mA | Kaçak Akım Koruma Şalteri (A/AC tipi) 4x63A, 10kA, 300mA | RCCB RKN-b | 634.6
327 | 0624011118 | RKN-b 3P+N 80A 300mA | Kaçak Akım Koruma Şalteri (A/AC tipi) 4x80A, 10kA, 300mA | RCCB RKN-b | 783.8
328 | 0624011418 | RKN-b 3P+N 100A 300mA | Kaçak Akım Koruma Şalteri (A/AC tipi) 4x100A, 10kA, 300mA | RCCB RKN-b | 783.8
329 | 06220147R0 | RKP 1P+N C3A 30mA | Kaçak Akım Koruma Şalteri (AC tipi) 2x3A, 4,5kA, 30mA | RCCB RKP | 223.1
330 | 06220151R0 | RKP 1P+N C6A 30mA | Kaçak Akım Koruma Şalteri (AC tipi) 2x6A, 4,5kA, 30mA | RCCB RKP | 223.1
331 | 06220155R0 | RKP 1P+N C10A 30mA | Kaçak Akım Koruma Şalteri (AC tipi) 2x10A, 4,5kA, 30mA | RCCB RKP | 223.1
332 | 06220159R0 | RKP 1P+N C16A 30mA | Kaçak Akım Koruma Şalteri (AC tipi) 2x16A, 4,5kA, 30mA | RCCB RKP | 223.1
333 | 06220163R0 | RKP 1P+N C20A 30mA | Kaçak Akım Koruma Şalteri (AC tipi) 2x20A, 4,5kA, 30mA | RCCB RKP | 223.1
334 | 06220167R0 | RKP 1P+N C25A 30mA | Kaçak Akım Koruma Şalteri (AC tipi) 2x25A, 4,5kA, 30mA | RCCB RKP | 223.1
335 | 06220171R0 | RKP 1P+N C32A 30mA | Kaçak Akım Koruma Şalteri (AC tipi) 2x32A, 4,5kA, 30mA | RCCB RKP | 223.1
336 | 06220149R0 | RKP 1P+N C3A 300mA | Kaçak Akım Koruma Şalteri (AC tipi) 2x3A, 4,5kA, 300mA | RCCB RKP | 223.1
337 | 06220153R0 | RKP 1P+N C6A 300mA | Kaçak Akım Koruma Şalteri (AC tipi) 2x6A, 4,5kA, 300mA | RCCB RKP | 223.1
338 | 06220157R0 | RKP 1P+N C10A 300mA | Kaçak Akım Koruma Şalteri (AC tipi) 2x10A, 4,5kA, 300mA | RCCB RKP | 223.1
339 | 06220161R0 | RKP 1P+N C16A 300mA | Kaçak Akım Koruma Şalteri (AC tipi) 2x16A, 4,5kA, 300mA | RCCB RKP | 223.1
340 | 06220165R0 | RKP 1P+N C20A 300mA | Kaçak Akım Koruma Şalteri (AC tipi) 2x20A, 4,5kA, 300mA | RCCB RKP | 223.1
341 | 06220169R0 | RKP 1P+N C25A 300mA | Kaçak Akım Koruma Şalteri (AC tipi) 2x25A, 4,5kA, 300mA | RCCB RKP | 223.1
342 | 06220173R0 | RKP 1P+N C32A 300mA | Kaçak Akım Koruma Şalteri (AC tipi) 2x32A, 4,5kA, 300mA | RCCB RKP | 223.1
343 | 1269022818 | GMC-6M AC24V 50/60HZ 1a | Mini Kontaktör 24V AC 50/60Hz 6A 3kW 1NA | MC MİNİ | 124.4
344 | 1269023718 | GMC-6M AC220V 50/60HZ 1a | Mini Kontaktör 220V AC 50/60Hz 6A 3kW 1NA | MC MİNİ | 124.4
345 | 1269002118 | GMC-6M AC24V 50/60HZ 1b | Mini Kontaktör 24V AC 50/60Hz 6A 3kW 1NK | MC MİNİ | 124.4
346 | 1269003018 | GMC-6M AC220V 50/60HZ 1b | Mini Kontaktör 220V AC 50/60Hz 6A 3kW 1NK | MC MİNİ | 124.4
347 | 1269008118 | GMC-9M AC24V 50/60HZ 1a | Mini Kontaktör 24V AC 50/60Hz 9A 4kW 1NA | MC MİNİ | 132.4
348 | 1269009018 | GMC-9M AC220V 50/60HZ 1a | Mini Kontaktör 220V AC 50/60Hz 9A 4kW 1NA | MC MİNİ | 132.4
349 | 1269010118 | GMC-9M AC24V 50/60HZ 1b | Mini Kontaktör 24V AC 50/60Hz 9A 4kW 1NK | MC MİNİ | 132.4
350 | 1269011018 | GMC-9M AC220V 50/60HZ 1b | Mini Kontaktör 220V AC 50/60Hz 9A 4kW 1NK | MC MİNİ | 132.4
351 | 1269016718 | GMC-12M AC24V 50/60HZ 1a | Mini Kontaktör 24V AC 50/60Hz 12A 5,5kW 1NA | MC MİNİ | 142.6
352 | 1269017618 | GMC-12M AC220V 50/60HZ 1a | Mini Kontaktör 220V AC 50/60Hz 12A 5,5kW 1NA | MC MİNİ | 142.6
353 | 1269018818 | GMC-12M AC24V 50/60HZ 1b | Mini Kontaktör 24V AC 50/60Hz 12A 5,5kW 1NK | MC MİNİ | 142.6
354 | 1269019718 | GMC-12M AC220V 50/60HZ 1b | Mini Kontaktör 220V AC 50/60Hz 12A 5,5kW 1NK | MC MİNİ | 142.6
355 | 1269026818 | GMC-16M AC24V 50/60HZ 1a | Mini Kontaktör 24V AC 50/60Hz 16A 7,5kW 1NA | MC MİNİ | 154.8
356 | 1269027718 | GMC-16M AC220V 50/60HZ 1a | Mini Kontaktör 220V AC 50/60Hz 16A 7,5kW 1NA | MC MİNİ | 154.8
357 | 1269028818 | GMC-16M AC24V 50/60HZ 1b | Mini Kontaktör 24V AC 50/60Hz 16A 7,5kW 1NK | MC MİNİ | 154.8
358 | 1269029718 | GMC-16M AC220V 50/60HZ 1b | Mini Kontaktör 220V AC 50/60Hz 16A 7,5kW 1NK | MC MİNİ | 154.8
359 | 1270003118 | GMD-6M DC24V 3W 1a | Mini Kontaktör 24V DC 6A 3kW 1NA | MC MİNİ | 152.8
360 | 1270005918 | GMD-6M DC24V 3W 1b | Mini Kontaktör 24V DC 6A 3kW 1NK | MC MİNİ | 152.8
361 | 1270014318 | GMD-9M DC24V 3W 1a | Mini Kontaktör 24V DC 9A 4kW 1NA | MC MİNİ | 168.8
362 | 1270017418 | GMD-9M DC24V 3W 1b | Mini Kontaktör 24V DC 9A 4kW 1NK | MC MİNİ | 168.8
363 | 1270025818 | GMD-12M DC24V 3W 1a | Mini Kontaktör 24V DC 12A 5,5kW 1NA | MC MİNİ | 183.3
364 | 1270028618 | GMD-12M DC24V 3W 1b | Mini Kontaktör 24V DC 12A 5,5kW 1NK | MC MİNİ | 183.3
365 | 1270037118 | GMD-16M DC24V 3W 1a | Mini Kontaktör 24V DC 16A 7,5kW 1NA | MC MİNİ | 203.3
366 | 1270039918 | GMD-16M DC24V 3W 1b | Mini Kontaktör 24V DC 16A 7,5kW 1NK | MC MİNİ | 203.3
367 | 1271002918 | GTK-12M 0.14A 3H | Mini Termik Röle 0,1-0,16A | MC MİNİ | 163
368 | 1271003018 | GTK-12M 0.21A 3H | Mini Termik Röle 0,16-0,25A | MC MİNİ | 163
369 | 1271003118 | GTK-12M 0.33A 3H | Mini Termik Röle 0,25-0,4A | MC MİNİ | 163
370 | 1271003218 | GTK-12M 0.52A 3H | Mini Termik Röle 0,4-0,63A | MC MİNİ | 163
371 | 1271003318 | GTK-12M 0.82A 3H | Mini Termik Röle 0,63-1,0A | MC MİNİ | 163
372 | 1271003418 | GTK-12M 1.3A 3H | Mini Termik Röle 1,0-1,6A | MC MİNİ | 163
373 | 1271003518 | GTK-12M 2.1A 3H | Mini Termik Röle 1,6-2,5A | MC MİNİ | 163
374 | 1271003618 | GTK-12M 3.3A 3H | Mini Termik Röle 2,5-4A | MC MİNİ | 163
375 | 1271003718 | GTK-12M 5A 3H | Mini Termik Röle 4-6A | MC MİNİ | 163
376 | 1271003818 | GTK-12M 6.5A 3H | Mini Termik Röle 5-8A | MC MİNİ | 163
377 | 1271003918 | GTK-12M 7.5A 3H | Mini Termik Röle 6-9A | MC MİNİ | 163
378 | 1271004018 | GTK-12M 8.5A 3H | Mini Termik Röle 7-10A | MC MİNİ | 163
379 | 1271004118 | GTK-12M 11A 3H | Mini Termik Röle 9-13A | MC MİNİ | 163
380 | 1271004218 | GTK-12M 14A 3H | Mini Termik Röle 12-16A | MC MİNİ | 163
381 | 1273003518 | GMR-4M AC24V 50/60Hz 4a | Mini Yardımcı Kontaktör 24V AC 50/60Hz 4NA | MC MİNİ | 142.6
382 | 1273003618 | GMR-4M AC24V 50/60Hz 3a1b | Mini Yardımcı Kontaktör 24V AC 50/60Hz 3NA+1NK | MC MİNİ | 142.6
383 | 1273003718 | GMR-4M AC24V 50/60Hz 2a2b | Mini Yardımcı Kontaktör 24V AC 50/60Hz 2NA+2NK | MC MİNİ | 142.6
384 | 1273003818 | GMR-4M AC24V 50/60Hz 1a3b | Mini Yardımcı Kontaktör 24V AC 50/60Hz 1NA+3NK | MC MİNİ | 142.6
385 | 1273003918 | GMR-4M AC24V 50/60Hz 4b | Mini Yardımcı Kontaktör 24V AC 50/60Hz 4NK | MC MİNİ | 142.6
386 | 1273001718 | GMR-4M AC220V 50/60Hz 4a | Mini Yardımcı Kontaktör 220V AC 50/60Hz 4NA | MC MİNİ | 142.6
387 | 1273001818 | GMR-4M AC220V 50/60Hz 3a1b | Mini Yardımcı Kontaktör 220V AC 50/60Hz 3NA+1NK | MC MİNİ | 142.6
388 | 1273001918 | GMR-4M AC220V 50/60Hz 2a2b | Mini Yardımcı Kontaktör 220V AC 50/60Hz 2NA+2NK | MC MİNİ | 142.6
389 | 1273006918 | GMR-4M AC220V 50/60Hz 1a3b | Mini Yardımcı Kontaktör 220V AC 50/60Hz 1NA+3NK | MC MİNİ | 142.6
390 | 1273007018 | GMR-4M AC220V 50/60Hz 4b | Mini Yardımcı Kontaktör 220V AC 50/60Hz 4NK | MC MİNİ | 142.6
391 | 1273007718 | GMR-6M AC24V 50/60Hz 6a | Mini Yardımcı Kontaktör 24V AC 50/60Hz 6NA | MC MİNİ | 163
392 | 1273004018 | GMR-6M AC220V 50/60Hz 6a | Mini Yardımcı Kontaktör 220V AC 50/60Hz 6NA | MC MİNİ | 163
393 | 1273004218 | GMR-6M AC220V 50/60Hz 3a3b | Mini Yardımcı Kontaktör 220V AC 50/60Hz 3NA+3NK | MC MİNİ | 163
394 | 1273004618 | GMR-6M AC220V 50/60Hz 5a1b | Mini Yardımcı Kontaktör 220V AC 50/60Hz 5NA+1NK | MC MİNİ | 163
395 | 1273000918 | GMR-8M AC110V 50/60Hz 8a | Mini Yardımcı Kontaktör 110V AC 50/60Hz 8NA | MC MİNİ | 183.3
396 | 1273001018 | GMR-8M AC110V 50/60Hz 6a2b | Mini Yardımcı Kontaktör 110V AC 50/60Hz 6NA+2NK | MC MİNİ | 183.3
397 | 1273001418 | GMR-8M AC240V 50/60Hz 4a4b | Mini Yardımcı Kontaktör 220V AC 50/60Hz 4NA+4NK | MC MİNİ | 183.3
398 | 83411621001 | AR-12M | Mini Kontaktör Aksesuarı: Mekanik Kilit | MC MİNİ AKS | 31.7
399 | 83411621007 | AR-12MW | Mini Kontaktör Aksesuarı: Mekanik Kilit (kablo bağlantısı dahil) | MC MİNİ AKS | 49.4
400 | 83361621008 | AU-2M 2A | Mini Kontaktör Aksesuarı: Yardımcı Kontak 2NA (ÜST MONTAJ) | MC MİNİ AKS | 53.2
401 | 83361621009 | AU-2M 1A1B | Mini Kontaktör Aksesuarı: Yardımcı Kontak 1NA+1NK (ÜST MONTAJ) | MC MİNİ AKS | 53.2
402 | 83361621010 | AU-2M 2B | Mini Kontaktör Aksesuarı: Yardımcı Kontak 2NK (ÜST MONTAJ) | MC MİNİ AKS | 53.2
403 | 83361621016 | AU-2MF 2A | Mini Kontaktör Aksesuarı: Yardımcı Kontak 2NA (ÜST MONTAJ) | MC MİNİ AKS | 58.2
404 | 83361621017 | AU-2MF 1A1B | Mini Kontaktör Aksesuarı: Yardımcı Kontak 1NA+1NK (ÜST MONTAJ) | MC MİNİ AKS | 58.2
405 | 83361621018 | AU-2MF 2B | Mini Kontaktör Aksesuarı: Yardımcı Kontak 2NK (ÜST MONTAJ) | MC MİNİ AKS | 58.2
406 | 83361621042 | AU-2MC 2A | Mini Kontaktör Aksesuarı: Yardımcı Kontak 2NA (ÜST MONTAJ) | MC MİNİ AKS | 65.8
407 | 83361621043 | AU-2MC 1A1B | Mini Kontaktör Aksesuarı: Yardımcı Kontak 1NA+1NK (ÜST MONTAJ) | MC MİNİ AKS | 65.8
408 | 83361621044 | AU-2MC 2B | Mini Kontaktör Aksesuarı: Yardımcı Kontak 2NK (ÜST MONTAJ) | MC MİNİ AKS | 65.8
409 | 83361621001 | AU-1M 1A | Mini Kontaktör Aksesuarı: Yardımcı Kontak 1NA (YAN MONTAJ) | MC MİNİ AKS | 41.8
410 | 83361621002 | AU-1M 1B | Mini Kontaktör Aksesuarı: Yardımcı Kontak 1NK (YAN MONTAJ) | MC MİNİ AKS | 41.8
411 | 83361621099 | AU-1MF 1A | Mini Kontaktör Aksesuarı: Yardımcı Kontak 1NA (YAN MONTAJ) | MC MİNİ AKS | 45.6
412 | 83361621100 | AU-1MF 1B | Mini Kontaktör Aksesuarı: Yardımcı Kontak 1NK (YAN MONTAJ) | MC MİNİ AKS | 45.6
413 | 83361621045 | AU-1MC 1A | Mini Kontaktör Aksesuarı: Yardımcı Kontak 1NA (YAN MONTAJ) | MC MİNİ AKS | 53.2
414 | 83361621046 | AU-1MC 1B | Mini Kontaktör Aksesuarı: Yardımcı Kontak 1NK (YAN MONTAJ) | MC MİNİ AKS | 53.2
415 | 83361621003 | AU-4M 4A | Mini Kontaktör Aksesuarı: Yardımcı Kontak 4NA (ÜST MONTAJ) | MC MİNİ AKS | 68.4
416 | 83361621004 | AU-4M 3A1B | Mini Kontaktör Aksesuarı: Yardımcı Kontak 3NA+1NK (ÜST MONTAJ) | MC MİNİ AKS | 68.4
417 | 83361621005 | AU-4M 2A2B | Mini Kontaktör Aksesuarı: Yardımcı Kontak 2NA+2NK (ÜST MONTAJ) | MC MİNİ AKS | 68.4
418 | 83361621006 | AU-4M 1A3B | Mini Kontaktör Aksesuarı: Yardımcı Kontak 1NA+3NK (ÜST MONTAJ) | MC MİNİ AKS | 68.4
419 | 83361621007 | AU-4M 4B | Mini Kontaktör Aksesuarı: Yardımcı Kontak 4NK (ÜST MONTAJ) | MC MİNİ AKS | 68.4
420 | 83361621011 | AU-4MF 4A | Mini Kontaktör Aksesuarı: Yardımcı Kontak 4NA (ÜST MONTAJ) | MC MİNİ AKS | 83.5
421 | 83361621012 | AU-4MF 3A1B | Mini Kontaktör Aksesuarı: Yardımcı Kontak 3NA+1NK (ÜST MONTAJ) | MC MİNİ AKS | 83.5
422 | 83361621013 | AU-4MF 2A2B | Mini Kontaktör Aksesuarı: Yardımcı Kontak 2NA+2NK (ÜST MONTAJ) | MC MİNİ AKS | 83.5
423 | 83361621014 | AU-4MF 1A3B | Mini Kontaktör Aksesuarı: Yardımcı Kontak 1NA+3NK (ÜST MONTAJ) | MC MİNİ AKS | 83.5
424 | 83361621015 | AU-4MF 4B | Mini Kontaktör Aksesuarı: Yardımcı Kontak 4NK (ÜST MONTAJ) | MC MİNİ AKS | 83.5
425 | 83361621037 | AU-4MC 4A | Mini Kontaktör Aksesuarı: Yardımcı Kontak 4NA (ÜST MONTAJ) | MC MİNİ AKS | 106.3
426 | 83361621038 | AU-4MC 3A1B | Mini Kontaktör Aksesuarı: Yardımcı Kontak 3NA+1NK (ÜST MONTAJ) | MC MİNİ AKS | 106.3
427 | 83361621039 | AU-4MC 2A2B | Mini Kontaktör Aksesuarı: Yardımcı Kontak 2NA+2NK (ÜST MONTAJ) | MC MİNİ AKS | 106.3
428 | 83361621040 | AU-4MC 1A3B | Mini Kontaktör Aksesuarı: Yardımcı Kontak 1NA+3NK (ÜST MONTAJ) | MC MİNİ AKS | 106.3
429 | 83361621041 | AU-4MC 4B | Mini Kontaktör Aksesuarı: Yardımcı Kontak 4NK (ÜST MONTAJ) | MC MİNİ AKS | 106.3
430 | 77121621001 | yedek bobin,AC24V 50/60HZ,GMC-6~16M | Mini Kontaktör Aksesuarı: Yedek Bobin 24V AC 50/60Hz | MC MİNİ AKS | 53.2
431 | 77121621005 | yedek bobin,AC110V 50/60HZ,GMC-6~16M | Mini Kontaktör Aksesuarı: Yedek Bobin 110V AC 50/60Hz | MC MİNİ AKS | 53.2
432 | 77121621023 | yedek bobin,AC200V 50/60HZ,GMC-6~16M | Mini Kontaktör Aksesuarı: Yedek Bobin 200V AC 50/60Hz | MC MİNİ AKS | 53.2
433 | 77121621010 | yedek bobin,AC220V 50/60HZ,GMC-6~16M | Mini Kontaktör Aksesuarı: Yedek Bobin 220V AC 50/60Hz | MC MİNİ AKS | 53.2
434 | 77121621024 | yedek bobin,AC240V 50/60HZ,GMC-6~16M | Mini Kontaktör Aksesuarı: Yedek Bobin 240V AC 50/60Hz | MC MİNİ AKS | 53.2
435 | 77121621029 | yedek bobin,DC24V 3W,GMD-6~16M | Mini Kontaktör Aksesuarı: Yedek Bobin 24V DC | MC MİNİ AKS | 78.5
436 | 77121621035 | yedek bobin,DC110V 3W,GMD-6~16M | Mini Kontaktör Aksesuarı: Yedek Bobin 110V DC | MC MİNİ AKS | 78.5
437 | 77121621038 | yedek bobin,DC220V 3W,GMD-6~16M | Mini Kontaktör Aksesuarı: Yedek Bobin 220V DC | MC MİNİ AKS | 78.5
438 | 77121621039 | yedek bobin,DC240V 3W,GMD-6~16M | Mini Kontaktör Aksesuarı: Yedek Bobin 240V DC | MC MİNİ AKS | 78.5
439 | 1327000118 | MC-6a AC24V 50/60Hz 1a | Güç Kontaktörü 24V AC 50/60Hz 6A 3kW 1NA | MC | 144.2
440 | 1327000718 | MC-6a AC220V 50/60Hz 1a | Güç Kontaktörü 220V AC 50/60Hz 6A 3kW 1NA | MC | 144.2
441 | 1327006318 | MC-6a AC24V 50/60Hz 1b | Güç Kontaktörü 24V AC 50/60Hz 6A 3kW 1NK | MC | 144.2
442 | 1327006918 | MC-6a AC220V 50/60Hz 1b | Güç Kontaktörü 220V AC 50/60Hz 6A 3kW 1NK | MC | 144.2
443 | 1316001618 | MC-9a AC24V 50/60Hz 1a | Güç Kontaktörü 24V AC 50/60Hz 9A 4kW 1NA | MC | 149.5
444 | 1316000718 | MC-9a AC220V 50/60Hz 1a | Güç Kontaktörü 220V AC 50/60Hz 9A 4kW 1NA | MC | 149.5
445 | 1316006318 | MC-9a AC24V 50/60Hz 1b | Güç Kontaktörü 24V AC 50/60Hz 9A 4kW 1NK | MC | 149.5
446 | 1316006918 | MC-9a AC220V 50/60Hz 1b | Güç Kontaktörü 220V AC 50/60Hz 9A 4kW 1NK | MC | 149.5
447 | 1317000118 | MC-12a AC24V 50/60Hz 1a | Güç Kontaktörü 24V AC 50/60Hz 12A 5,5kW 1NA | MC | 157.4
448 | 1317000718 | MC-12a AC220V 50/60Hz 1a | Güç Kontaktörü 220V AC 50/60Hz 12A 5,5kW 1NA | MC | 157.4
449 | 1317006318 | MC-12a AC24V 50/60Hz 1b | Güç Kontaktörü 24V AC 50/60Hz 12A 5,5kW 1NK | MC | 157.4
450 | 1317006918 | MC-12a AC220V 50/60Hz 1b | Güç Kontaktörü 220V AC 50/60Hz 12A 5,5kW 1NK | MC | 157.4
451 | 1328000118 | MC-18a AC24V 50/60Hz 1a | Güç Kontaktörü 24V AC 50/60Hz 18A 7,5kW 1NA | MC | 204.8
452 | 1328000718 | MC-18a AC220V 50/60Hz 1a | Güç Kontaktörü 220V AC 50/60Hz 18A 7,5kW 1NA | MC | 204.8
453 | 1328006318 | MC-18a AC24V 50/60Hz 1b | Güç Kontaktörü 24V AC 50/60Hz 18A 7,5kW 1NK | MC | 204.8
454 | 1328006918 | MC-18a AC220V 50/60Hz 1b | Güç Kontaktörü 220V AC 50/60Hz 18A 7,5kW 1NK | MC | 204.8
455 | 1344000118 | MC-9b AC24V 50/60Hz 1a1b | Güç Kontaktörü 24V AC 50/60Hz 9A 4kW 1NA+1NK | MC | 157.2
456 | 1344000718 | MC-9b AC220V 50/60Hz 1a1b | Güç Kontaktörü 220V AC 50/60Hz 9A 4kW 1NA+1NK | MC | 157.2
457 | 1345000118 | MC-12b AC24V 50/60Hz 1a1b | Güç Kontaktörü 24V AC 50/60Hz 12A 5,5kW 1NA+1NK | MC | 172.1
458 | 1345000718 | MC-12b AC220V 50/60Hz 1a1b | Güç Kontaktörü 220V AC 50/60Hz 12A 5,5kW 1NA+1NK | MC | 172.1
459 | 1346000118 | MC-18b AC24V 50/60Hz 1a1b | Güç Kontaktörü 24V AC 50/60Hz 18A 7,5kW 1NA+1NK | MC | 221.7
460 | 1346000718 | MC-18b AC220V 50/60Hz 1a1b | Güç Kontaktörü 220V AC 50/60Hz 18A 7,5kW 1NA+1NK | MC | 221.7
461 | 1347000118 | MC-22b AC24V 50/60Hz 1a1b | Güç Kontaktörü 24V AC 50/60Hz 22A 11kW 1NA+1NK | MC | 278
462 | 1347000718 | MC-22b AC220V 50/60Hz 1a1b | Güç Kontaktörü 220V AC 50/60Hz 22A 11kW 1NA+1NK | MC | 278
463 | 1336006318 | MC-32a AC24V 50/60Hz 1a1b | Güç Kontaktörü 24V AC 50/60Hz 32A 15kW 1NA+1NK | MC | 355.8
464 | 1336006918 | MC-32a AC220V 50/60Hz 1a1b | Güç Kontaktörü 220V AC 50/60Hz 32A 15kW 1NA+1NK | MC | 355.8
465 | 1336012518 | MC-32a AC24V 50/60Hz 2a2b | Güç Kontaktörü 24V AC 50/60Hz 40A 18,5kW 2NA+2NK | MC | 387.7
466 | 1336013118 | MC-32a AC220V 50/60Hz 2a2b | Güç Kontaktörü 220V AC 50/60Hz 40A 18,5kW 2NA+2NK | MC | 387.7
467 | 1337006318 | MC-40a AC24V 50/60Hz 1a1b | Güç Kontaktörü 24V AC 50/60Hz 40A 18,5kW 1NA+1NK | MC | 471.4
468 | 1337006918 | MC-40a AC220V 50/60Hz 1a1b | Güç Kontaktörü 220V AC 50/60Hz 40A 18,5kW 1NA+1NK | MC | 471.4
469 | 1337012518 | MC-40a AC24V 50/60Hz 2a2b | Güç Kontaktörü 24V AC 50/60Hz 40A 18,5kW 2NA+2NK | MC | 516.6
470 | 1337013118 | MC-40a AC220V 50/60Hz 2a2b | Güç Kontaktörü 220V AC 50/60Hz 40A 18,5kW 2NA+2NK | MC | 516.6
471 | 1338006318 | MC-50a AC24V 50/60Hz 1a1b | Güç Kontaktörü 24V AC 50/60Hz 50A 22kW 1NA+1NK | MC | 636.2
472 | 1338006918 | MC-50a AC220V 50/60Hz 1a1b | Güç Kontaktörü 220V AC 50/60Hz 50A 22kW 1NA+1NK | MC | 636.2
473 | 1338012518 | MC-50a AC24V 50/60Hz 2a2b | Güç Kontaktörü 24V AC 50/60Hz 50A 22kW 2NA+2NK | MC | 679.5
474 | 1338013118 | MC-50a AC220V 50/60Hz 2a2b | Güç Kontaktörü 220V AC 50/60Hz 50A 22kW 2NA+2NK | MC | 679.5
475 | 1339006318 | MC-65a AC24V 50/60Hz 1a1b | Güç Kontaktörü 24V AC 50/60Hz 65A 30kW 1NA+1NK | MC | 754.5
476 | 1339006918 | MC-65a AC220V 50/60Hz 1a1b | Güç Kontaktörü 220V AC 50/60Hz 65A 30kW 1NA+1NK | MC | 754.5
477 | 1339012518 | MC-65a AC24V 50/60Hz 2a2b | Güç Kontaktörü 24V AC 50/60Hz 65A 30kW 2NA+2NK | MC | 799.2
478 | 1339013118 | MC-65a AC220V 50/60Hz 2a2b | Güç Kontaktörü 220V AC 50/60Hz 65A 30kW 2NA+2NK | MC | 799.2
479 | 1340006318 | MC-75a AC24V 50/60Hz 1a1b | Güç Kontaktörü 24V AC 50/60Hz 75A 37kW 1NA+1NK | MC | 869.7
480 | 1340006918 | MC-75a AC220V 50/60Hz 1a1b | Güç Kontaktörü 220V AC 50/60Hz 75A 37kW 1NA+1NK | MC | 869.7
481 | 1340012518 | MC-75a AC24V 50/60Hz 2a2b | Güç Kontaktörü 24V AC 50/60Hz 75A 37kW 2NA+2NK | MC | 914.4
482 | 1340013118 | MC-75a AC220V 50/60Hz 2a2b | Güç Kontaktörü 220V AC 50/60Hz 75A 37kW 2NA+2NK | MC | 914.4
483 | 1341006318 | MC-85a AC24V 50/60Hz 1a1b | Güç Kontaktörü 24V AC 50/60Hz 85A 45kW 1NA+1NK | MC | 1038.1
484 | 1341006918 | MC-85a AC220V 50/60Hz 1a1b | Güç Kontaktörü 220V AC 50/60Hz 85A 45kW 1NA+1NK | MC | 1038.1
485 | 1341012518 | MC-85a AC24V 50/60Hz 2a2b | Güç Kontaktörü 24V AC 50/60Hz 85A 45kW 2NA+2NK | MC | 1082.8
486 | 1341013118 | MC-85a AC220V 50/60Hz 2a2b | Güç Kontaktörü 220V AC 50/60Hz 85A 45kW 2NA+2NK | MC | 1082.8
487 | 1342006318 | MC-100a AC24V 50/60Hz 1a1b | Güç Kontaktörü 24V AC 50/60Hz 100A 55kW 1NA+1NK | MC | 1404.7
488 | 1342006918 | MC-100a AC220V 50/60Hz 1a1b | Güç Kontaktörü 220V AC 50/60Hz 100A 55kW 1NA+1NK | MC | 1404.7
489 | 1342012518 | MC-100a AC24V 50/60Hz 2a2b | Güç Kontaktörü 24V AC 50/60Hz 100A 55kW 2NA+2NK | MC | 1449.4
490 | 1342013118 | MC-100a AC220V 50/60Hz 2a2b | Güç Kontaktörü 220V AC 50/60Hz 100A 55kW 2NA+2NK | MC | 1449.4
491 | 1362001318 | MC-130a AC24V 50/60Hz 1a1b | Güç Kontaktörü 24V AC 50/60Hz 130A 60kW 1NA+1NK | MC | 1703.1
492 | 1362001218 | MC-130a AC220~240V 50/60Hz 1a1b | Güç Kontaktörü 220-240V AC 50/60Hz 130A 60kW 1NA+1NK | MC | 1703.1
493 | 1362031518 | MC-130a AC100-240V 50/60Hz, DC100-220V 1a1b | Güç Kontaktörü 100-240V AC 50/60Hz, 100-220V DC 130A 60kW 1NA+1NK | MC | 1703.1
494 | 1362002418 | MC-130a AC24V 50/60Hz 2a2b | Güç Kontaktörü 24V AC 50/60Hz 130A 60kW 2NA+2NK | MC | 1747.8
495 | 1362002318 | MC-130a AC220~240V 50/60Hz 2a2b | Güç Kontaktörü 220-240V AC 50/60Hz 130A 60kW 2NA+2NK | MC | 1747.8
496 | 1362031218 | MC-130a AC100-240V 50/60Hz, DC100-220V 2a2b | Güç Kontaktörü 100-240V AC 50/60Hz, 100-220V DC 130A 60kW 2NA+2NK | MC | 1747.8
497 | 1364001318 | MC-150a AC24V 50/60Hz 1a1b | Güç Kontaktörü 24V AC 50/60Hz 150A 75kW 1NA+1NK | MC | 2193.4
498 | 1364001218 | MC-150a AC220~240V 50/60Hz 1a1b | Güç Kontaktörü 220-240V AC 50/60Hz 150A 75kW 1NA+1NK | MC | 2193.4
499 | 1364030918 | MC-150a AC100-240V 50/60Hz, DC100-220V 1a1b | Güç Kontaktörü 100-240V AC 50/60Hz, 100-220V DC 150A 75kW 1NA+1NK | MC | 2193.4
500 | 1364002418 | MC-150a AC24V 50/60Hz 2a2b | Güç Kontaktörü 24V AC 50/60Hz 150A 75kW 2NA+2NK | MC | 2238.1
501 | 1364002318 | MC-150a AC220~240V 50/60Hz 2a2b | Güç Kontaktörü 220-240V AC 50/60Hz 150A 75kW 2NA+2NK | MC | 2238.1
502 | 1364032118 | MC-150a AC100-240V 50/60Hz, DC100-220V 2a2b | Güç Kontaktörü 100-240V AC 50/60Hz, 100-220V DC 150A 75kW 2NA+2NK | MC | 2238.1
503 | 1366000218 | MC-185a AC100-240V 50/60Hz, DC100-220V 2a2b | Güç Kontaktörü 100-240V AC 50/60Hz, 100-220V DC 185A 90kW 2NA+2NK | MC | 2813.4
504 | 1366000318 | MC-185a AC24~25V 50/60Hz, DC24V 2a2b | Güç Kontaktörü 24-25V AC 50/60Hz, 24V DC 185A 90kW 2NA+2NK | MC | 2813.4
505 | 1368000218 | MC-225a AC100-240V 50/60Hz, DC100-220V 2a2b | Güç Kontaktörü 100-240V AC 50/60Hz, 100-220V DC 225A 132kW 2NA+2NK | MC | 3410.6
506 | 1368000318 | MC-225a AC24~25V 50/60Hz, DC24V 2a2b | Güç Kontaktörü 24-25V AC 50/60Hz, 24V DC 225A 132kW 2NA+2NK | MC | 3410.6
507 | 1369000218 | MC-265a AC100-240V 50/60Hz, DC100-220V 2a2b | Güç Kontaktörü 100-240V AC 50/60Hz, 100-220V DC 265A 147kW 2NA+2NK | MC | 4582.7
508 | 1370000218 | MC-330a AC100-240V 50/60Hz, DC100-220V 2a2b | Güç Kontaktörü 100-240V AC 50/60Hz, 100-220V DC 330A 160kW 2NA+2NK | MC | 4987.7
509 | 1371000218 | MC-400a AC100-240V 50/60Hz, DC100-220V 2a2b | Güç Kontaktörü 100-240V AC 50/60Hz, 100-220V DC 400A 200kW 2NA+2NK | MC | 5755.2
510 | 1372000218 | MC-500a AC200-240V 50/60Hz,DC200-220V 2a2b | Güç Kontaktörü 200-240V AC 50/60Hz, 200-220V DC 500A 265kW 2NA+2NK | MC | 11488.8
511 | 1373000218 | MC-630a AC200-240V 50/60Hz,DC200-220V 2a2b | Güç Kontaktörü 200-240V AC 50/60Hz, 200-220V DC 630A 330kW 2NA+2NK | MC | 12128.3
512 | 1374000218 | MC-800a AC200-240V 50/60Hz,DC200-220V 2a2b | Güç Kontaktörü 200-240V AC 50/60Hz, 200-220V DC 800A 440kW 2NA+2NK | MC | 15538.9
513 | 1374030618 | MC-1260a AC100-240V 50/60Hz,DC100-220V 2a2b | Güç Kontaktörü 100-240V AC 50/60Hz, 100-220V DC 815A 500kW 2NA+2NK | MC | 31625
514 | 1405000118 | MC-1400a AC100-240V 50/60Hz, DC100-220V 2a2b | Güç Kontaktörü 100-240V AC 50/60Hz, 100-220V DC 860A 550kW 2NA+2NK | MC | 56925
515 | 1405000218 | MC-1700a AC100-240V 50/60Hz, DC100-220V 2a2b | Güç Kontaktörü 100-240V AC 50/60Hz, 100-220V DC 1050A 700kW 2NA+2NK | MC | 74635
516 | 1405000318 | MC-2100a AC100-240V 50/60Hz, DC100-220V 2a2b | Güç Kontaktörü 100-240V AC 50/60Hz, 100-220V DC 1450A 900kW 2NA+2NK | MC | 94875
517 | 1316012918 | MC-9a AC220V 50/60Hz 4P | Güç Kontaktörü 220V AC 50/60Hz AC-3=9A, AC-1=25A 4P | MC | 205
518 | 1317012618 | MC-12a AC220V 50/60Hz 4P | Güç Kontaktörü 220V AC 50/60Hz AC-3=12A, AC-1=25A 4P | MC | 223.6
519 | 1328012618 | MC-18a AC220V 50/60Hz 4P | Güç Kontaktörü 220V AC 50/60Hz AC-3=18A, AC-1=40A 4P | MC | 301.4
520 | 1347006518 | MC-22a AC220V 50/60Hz 4P | Güç Kontaktörü 220V AC 50/60Hz AC-3=22A, AC-1=45A 4P | MC | 355
521 | 1336018818 | MC-32a AC220V 50/60Hz 4P | Güç Kontaktörü 220V AC 50/60Hz AC-3=32A, AC-1=55A 4P | MC | 535.9
522 | 1337019118 | MC-40a AC220V 50/60Hz 4P | Güç Kontaktörü 220V AC 50/60Hz AC-3=40A, AC-1=60A 4P | MC | 624.1
523 | 1338019518 | MC-50a AC220V 50/60Hz 4P | Güç Kontaktörü 220V AC 50/60Hz AC-3=50A, AC-1=100A 4P | MC | 926.4
524 | 1339019218 | MC-65a AC220V 50/60Hz 4P | Güç Kontaktörü 220V AC 50/60Hz AC-3=65A, AC-1=115A 4P | MC | 1070.5
525 | 1340019318 | MC-75a AC220V 50/60Hz 4P | Güç Kontaktörü 220V AC 50/60Hz AC-3=75A, AC-1=125A 4P | MC | 1379.5
526 | 1341019318 | MC-85a AC220V 50/60Hz 4P | Güç Kontaktörü 220V AC 50/60Hz AC-3=85A, AC-1=135A 4P | MC | 1502.9
527 | 1342019218 | MC-100a AC/DC100-200V 2a2b 4P | Güç Kontaktörü 100-200V AC/DC AC-3=100A, AC-1=160A 2NA+2NK 4P | MC | 2676.5
528 | 1362003418 | MC-130a AC/DC100-200V 2a2b 4P | Güç Kontaktörü 100-200V AC/DC AC-3=130A, AC-1=200A 2NA+2NK 4P | MC | 3088
529 | 1364003418 | MC-150a AC/DC100-200V 2a2b 4P | Güç Kontaktörü 100-200V AC/DC AC-3=150A, AC-1=250A 2NA+2NK 4P | MC | 3602.8
530 | 1366000818 | MC-185a AC/DC100-200V 2a2b 4P | Güç Kontaktörü 100-200V AC/DC AC-3=185A, AC-1=3000A 2NA+2NK 4P | MC | 3911.4
531 | 1368000818 | MC-225a AC/DC100-200V 2a2b 4P | Güç Kontaktörü 100-200V AC/DC AC-3=225A, AC-1=350A 2NA+2NK 4P | MC | 4529.1
532 | 1369000618 | MC-265a AC/DC100-200V 2a2b 4P | Güç Kontaktörü 100-200V AC/DC AC-3=265A, AC-1=400A 2NA+2NK 4P | MC | 7205.5
533 | 1370000618 | MC-330a AC/DC100-200V 2a2b 4P | Güç Kontaktörü 100-200V AC/DC AC-3=330A, AC-1=500A 2NA+2NK 4P | MC | 7823.2
534 | 1371000618 | MC-400a AC/DC100-200V 2a2b 4P | Güç Kontaktörü 100-200V AC/DC AC-3=400A, AC-1=520A 2NA+2NK 4P | MC | 8440.8
535 | 1372000718 | MC-500a AC/DC200V 2a2b 4P | Güç Kontaktörü 200V AC/DC AC-3=500A, AC-1=700A 2NA+2NK 4P | MC | 13381.7
536 | 1373000718 | MC-630a AC/DC200V 2a2b 4P | Güç Kontaktörü 200V AC/DC AC-3=630A, AC-1=900A 2NA+2NK 4P | MC | 14410.9
537 | 1374000718 | MC-800a AC/DC200V 2a2b 4P | Güç Kontaktörü 200V AC/DC AC-3=800A, AC-1=1050A 2NA+2NK 4P | MC | 17498.8
538 | 1344100318 | MC-9b DC24V 1a1b | Güç Kontaktörü 24V DC 9A 4kW 1NA+1NK | MC | 236.9
539 | 1344100418 | MC-9b DC48V 1a1b | Güç Kontaktörü 48V DC 9A 4kW 1NA+1NK | MC | 236.9
540 | 1345100318 | MC-12b DC24V 1a1b | Güç Kontaktörü 24V DC 12A 5,5kW 1NA+1NK | MC | 280
541 | 1345100418 | MC-12b DC48V 1a1b | Güç Kontaktörü 48V DC 12A 5,5kW 1NA+1NK | MC | 280
542 | 1346100318 | MC-18b DC24V 1a1b | Güç Kontaktörü 24V DC 18A 7,5kW 1NA+1NK | MC | 381.2
543 | 1346100418 | MC-18b DC48V 1a1b | Güç Kontaktörü 48V DC 18A 7,5kW 1NA+1NK | MC | 381.2
544 | 1347100318 | MC-22b DC24V 1a1b | Güç Kontaktörü 24V DC 22A 11kW 1NA+1NK | MC | 419.8
545 | 1347100418 | MC-22b DC48V 1a1b | Güç Kontaktörü 48V DC 22A 11kW 1NA+1NK | MC | 419.8
546 | 1336011518 | MC-32a DC24V 1a1b | Güç Kontaktörü 24V DC 32A 15kW 1NA+1NK | MC | 514.5
547 | 1336011618 | MC-32a DC48V 1a1b | Güç Kontaktörü 48V DC 32A 15kW 1NA+1NK | MC | 514.5
548 | 1337011518 | MC-40a DC24V 1a1b | Güç Kontaktörü 24V DC 40A 18,5kW 1NA+1NK | MC | 589.9
549 | 1337011618 | MC-40a DC48V 1a1b | Güç Kontaktörü 48V DC 40A 18,5kW 1NA+1NK | MC | 589.9
550 | 1338011518 | MC-50a DC24V 1a1b | Güç Kontaktörü 24V DC 50A 22kW 1NA+1NK | MC | 780.4
551 | 1338011618 | MC-50a DC48V 1a1b | Güç Kontaktörü 48V DC 50A 22kW 1NA+1NK | MC | 780.4
552 | 1339011518 | MC-65a DC24V 1a1b | Güç Kontaktörü 24V DC 65A 30kW 1NA+1NK | MC | 986.1
553 | 1339011618 | MC-65a DC48V 1a1b | Güç Kontaktörü 48V DC 65A 30kW 1NA+1NK | MC | 986.1
554 | 1340011518 | MC-75a DC24V 1a1b | Güç Kontaktörü 24V DC 75A 37kW 1NA+1NK | MC | 1294.8
555 | 1340011618 | MC-75a DC48V 1a1b | Güç Kontaktörü 48V DC 75A 37kW 1NA+1NK | MC | 1294.8
556 | 1341011518 | MC-85a DC24V 1a1b | Güç Kontaktörü 24V DC 85A 45kW 1NA+1NK | MC | 1542.1
557 | 1341011618 | MC-85a DC48V 1a1b | Güç Kontaktörü 48V DC 85A 45kW 1NA+1NK | MC | 1542.1
558 | 1342011518 | MC-100a DC24V 1a1b | Güç Kontaktörü 24V DC 100A 55kW 1NA+1NK | MC | 1583.3
559 | 1342011618 | MC-100a DC48V 1a1b | Güç Kontaktörü 48V DC 100A 55kW 1NA+1NK | MC | 1583.3
560 | 1362001918 | MC-130a DC24V 1a1b | Güç Kontaktörü 24V DC 130A 60kW 1NA+1NK | MC | 1897.5
561 | 1362002018 | MC-130a DC48V 1a1b | Güç Kontaktörü 48V DC 130A 60kW 1NA+1NK | MC | 1645.1
562 | 1364001918 | MC-150a DC24V 1a1b | Güç Kontaktörü 24V DC 150A 75kW 1NA+1NK | MC | 2340.3
563 | 1364002018 | MC-150a DC48V 1a1b | Güç Kontaktörü 48V DC 150A 75kW 1NA+1NK | MC | 2118.5
564 | 1393001800 | MD-30a DC24V SCREW 2a2b | DC GÜÇ KONTAKTÖRÜ, 24V DC 30A 2NA+2NK | MC DC | 1177.1
565 | 1393001900 | MD-30a DC48V SCREW 2a2b | DC GÜÇ KONTAKTÖRÜ, 48V DC 30A 2NA+2NK | MC DC | 1177.1
566 | 1393002300 | MD-30a DC110V SCREW 2a2b | DC GÜÇ KONTAKTÖRÜ, 110V DC 30A 2NA+2NK | MC DC | 1177.1
567 | 1393002600 | MD-30a DC220V SCREW 2a2b | DC GÜÇ KONTAKTÖRÜ, 220V DC 30A 2NA+2NK | MC DC | 1177.1
568 | 1394001800 | MD-60a DC24V SCREW 2a2b | DC GÜÇ KONTAKTÖRÜ, 24V DC 60A 2NA+2NK | MC DC | 1631.9
569 | 1394001900 | MD-60a DC48V SCREW 2a2b | DC GÜÇ KONTAKTÖRÜ, 48V DC 60A 2NA+2NK | MC DC | 1631.9
570 | 1394002300 | MD-60a DC110V SCREW 2a2b | DC GÜÇ KONTAKTÖRÜ, 110V DC 60A 2NA+2NK | MC DC | 1631.9
571 | 1394002600 | MD-60a DC220V SCREW 2a2b | DC GÜÇ KONTAKTÖRÜ, 220V DC 60A 2NA+2NK | MC DC | 1631.9
572 | 1395001800 | MD-100a DC24V SCREW 2a2b | DC GÜÇ KONTAKTÖRÜ, 24V DC 100A 2NA+2NK | MC DC | 1846.9
573 | 1395001900 | MD-100a DC48V SCREW 2a2b | DC GÜÇ KONTAKTÖRÜ, 48V DC 100A 2NA+2NK | MC DC | 1846.9
574 | 1395002300 | MD-100a DC110V SCREW 2a2b | DC GÜÇ KONTAKTÖRÜ, 110V DC 100A 2NA+2NK | MC DC | 1846.9
575 | 1395002600 | MD-100a DC220V SCREW 2a2b | DC GÜÇ KONTAKTÖRÜ, 220V DC 100A 2NA+2NK | MC DC | 1846.9
576 | 1319000118 | MT-12 0.14A 3H | Termik Röle 0,1-0,16A (MC-6a/MC-18a için) | MC | 172.1
577 | 1319000218 | MT-12 0.21A 3H | Termik Röle 0,16-0,25A (MC-6a/MC-18a için) | MC | 172.1
578 | 1323000318 | MT-12 0.33A 3K | Termik Röle 0,25-0,4A (MC-6a/MC-18a için) | MC | 215.2
579 | 1323000418 | MT-12 0.52A 3K | Termik Röle 0,4-0,63A (MC-6a/MC-18a için) | MC | 215.2
580 | 1323000518 | MT-12 0.82A 3K | Termik Röle 0,63-1A (MC-6a/MC-18a için) | MC | 215.2
581 | 1323000618 | MT-12 1.3A 3K | Termik Röle 1-1,6A (MC-6a/MC-18a için) | MC | 215.2
582 | 1323000718 | MT-12 2.1A 3K | Termik Röle 1,6-2,5A (MC-6a/MC-18a için) | MC | 215.2
583 | 1323000818 | MT-12 3.3A 3K | Termik Röle 2,5-4A (MC-6a/MC-18a için) | MC | 215.2
584 | 1323000918 | MT-12 5A 3K | Termik Röle 4-6A (MC-6a/MC-18a için) | MC | 215.2
585 | 1323001018 | MT-12 6.5A 3K | Termik Röle 5-8A (MC-6a/MC-18a için) | MC | 215.2
586 | 1323001118 | MT-12 7.5A 3K | Termik Röle 6-9A (MC-6a/MC-18a için) | MC | 215.2
587 | 1323001218 | MT-12 8.5A 3K | Termik Röle 7-10A (MC-6a/MC-18a için) | MC | 215.2
588 | 1323001318 | MT-12 11A 3K | Termik Röle 9-13A (MC-6a/MC-18a için) | MC | 215.2
589 | 1323002718 | MT-12 15A 3K | Termik Röle 12-18A (MC-6a/MC-18a için) | MC | 215.2
590 | 1298000118 | MT-32 0.14A 3K | Termik Röle 0,1-0,16A (MC-9b/MC-40a için) | MC | 301.4
591 | 1298000218 | MT-32 0.21A 3K | Termik Röle 0,16-0,25A (MC-9b/MC-40a için) | MC | 301.4
592 | 1298000318 | MT-32 0.33A 3K | Termik Röle 0,25-0,4A (MC-9b/MC-40a için) | MC | 301.4
593 | 1298000418 | MT-32 0.52A 3K | Termik Röle 0,4-0,63A (MC-9b/MC-40a için) | MC | 301.4
594 | 1298000518 | MT-32 0.82A 3K | Termik Röle 0,63-1A (MC-9b/MC-40a için) | MC | 301.4
595 | 1298000618 | MT-32 1.3A 3K | Termik Röle 1-1,6A (MC-9b/MC-40a için) | MC | 301.4
596 | 1298000718 | MT-32 2.1A 3K | Termik Röle 1,6-2,5A (MC-9b/MC-40a için) | MC | 301.4
597 | 1298000818 | MT-32 3.3A 3K | Termik Röle 2,5-4A (MC-9b/MC-40a için) | MC | 301.4
598 | 1298000918 | MT-32 5A 3K | Termik Röle 4-6A (MC-9b/MC-40a için) | MC | 301.4
599 | 1298001018 | MT-32 6.5A 3K | Termik Röle 5-8A (MC-9b/MC-40a için) | MC | 301.4
600 | 1298001118 | MT-32 7.5A 3K | Termik Röle 6-9A (MC-9b/MC-40a için) | MC | 301.4
601 | 1298001218 | MT-32 8.5A 3K | Termik Röle 7-10A (MC-9b/MC-40a için) | MC | 301.4
602 | 1298001318 | MT-32 11A 3K | Termik Röle 9-13A (MC-9b/MC-40a için) | MC | 301.4
603 | 1298001418 | MT-32 15A 3K | Termik Röle 12-18A (MC-9b/MC-40a için) | MC | 301.4
604 | 1298001518 | MT-32 19A 3K | Termik Röle 16-22A (MC-9b/MC-40a için) | MC | 301.4
605 | 1298001618 | MT-32 21.5A 3K | Termik Röle 18-25A (MC-9b/MC-40a için) | MC | 301.4
606 | 1298001718 | MT-32 27A 3K | Termik Röle 22-32A (MC-9b/MC-40a için) | MC | 301.4
607 | 1298002018 | MT-32 34A 3K | Termik Röle 28-40A (MC-9b/MC-40a için) | MC | 301.4
608 | 1310000818 | MT-63 21.5A 3K | Termik Röle 18-25A (MC-50a/MC-65a için) | MC | 473.7
609 | 1310000918 | MT-63 30A 3K | Termik Röle 24-36A (MC-50a/MC-65a için) | MC | 473.7
610 | 1310001018 | MT-63 34A 3K | Termik Röle 28-40A (MC-50a/MC-65a için) | MC | 473.7
611 | 1310001118 | MT-63 42A 3K | Termik Röle 34-50A (MC-50a/MC-65a için) | MC | 473.7
612 | 1310001218 | MT-63 55A 3K | Termik Röle 45-65A (MC-50a/MC-65a için) | MC | 473.7
613 | 1314001018 | MT-95 65A 3K | Termik Röle 54-75A (MC-75a/MC-100a için) | MC | 741.5
614 | 1314001118 | MT-95 74A 3K | Termik Röle 63-85A (MC-75a/MC-100a için) | MC | 741.5
615 | 1314001218 | MT-95 83A 3K | Termik Röle 70-95A (MC-75a/MC-100a için) | MC | 741.5
616 | 1314001318 | MT-95 90A 3K | Termik Röle 80-100A (MC-75a/MC-100a için) | MC | 741.5
617 | 1375001918 | MT-150 93A 3K | Termik Röle 80-105A (MC-130a/MC-150a için) | MC | 1132.5
618 | 1375002018 | MT-150 113A 3K | Termik Röle 95-130A (MC-130a/MC-150a için) | MC | 1132.5
619 | 1375002118 | MT-150 130A 3K | Termik Röle 110-150A (MC-130a/MC-150a için) | MC | 1132.5
620 | 1377001418 | MT-225 153A 3K | Termik Röle 120-185A (MC-185a/MC-225a için) | MC | 1647
621 | 1377001518 | MT-225 200A 3K | Termik Röle 160-240A (MC-185a/MC-225a için) | MC | 1647
622 | 1378001718 | MT-400 265A 3K | Termik Röle 200-330A (MC-265a/MC-400a için) | MC | 2635.3
623 | 1378001818 | MT-400 350A 3K | Termik Röle 260-400A (MC-265a/MC-400a için) | MC | 2635.3
624 | 1379001118 | MT-800 515A 3K | Termik Röle 400-630A (MC-500a/MC-800a için) | MC | 5805.6
625 | 1379001218 | MT-800 660A 3K | Termik Röle 520-800A (MC-500a/MC-800a için) | MC | 5805.6
626 | 83361634001 | UA-1 1NA+1NK | Güç Kontaktörü Aksesuarı: Yardımcı Kontak Yan Montaj 1NA+1NK (3P MC-6a/MC-150a, 4P MC-6a/MC-18a için) | MC AKS | 44.8
627 | 83361611001 | AU-1 1NA+1NK | Güç Kontaktörü Aksesuarı: Yardımcı Kontak Yan Montaj 1NA+1NK (4P MC-22a/MC-85a için) | MC AKS | 44.8
628 | 83361634064 | UA-2 2NA | Güç Kontaktörü Aksesuarı: Yardımcı Kontak Üst Montaj 2NA (3P MC-6a/MC-150a, 4P MC-22a/MC-85a için) | MC AKS | 44.8
629 | 83361634066 | UA-2 1NA+1NK | Güç Kontaktörü Aksesuarı: Yardımcı Kontak Üst Montaj 1NA+1NK (3P MC-6a/MC-150a, 4P MC-22a/MC-85a için) | MC AKS | 44.8
630 | 83361634068 | UA-2 2NK | Güç Kontaktörü Aksesuarı: Yardımcı Kontak Üst Montaj 2NK (3P MC-6a/MC-150a, 4P MC-22a/MC-85a için) | MC AKS | 44.8
631 | 83361634044 | UA-4 4NA | Güç Kontaktörü Aksesuarı: Yardımcı Kontak Üst Montaj 4NA (3P MC-6a/MC-150a, 4P MC-22a/MC-85a için) | MC AKS | 72.7
632 | 83361634046 | UA-4 1NA+3NK | Güç Kontaktörü Aksesuarı: Yardımcı Kontak Üst Montaj 1NA+3NK (3P MC-6a/MC-150a, 4P MC-22a/MC-85a için) | MC AKS | 72.7
633 | 83361634048 | UA-4 2NA+2NK | Güç Kontaktörü Aksesuarı: Yardımcı Kontak Üst Montaj 2NA+2NK (3P MC-6a/MC-150a, 4P MC-22a/MC-85a için) | MC AKS | 72.7
634 | 83361634050 | UA-4 3NA+1NK | Güç Kontaktörü Aksesuarı: Yardımcı Kontak Üst Montaj 3NA+1NK (3P MC-6a/MC-150a, 4P MC-22a/MC-85a için) | MC AKS | 72.7
635 | 83361634052 | UA-4 4NK | Güç Kontaktörü Aksesuarı: Yardımcı Kontak Üst Montaj 4NK (3P MC-6a/MC-150a, 4P MC-22a/MC-85a için) | MC AKS | 72.7
636 | 83361614001 | AU-100 1NA+1NK | Güç Kontaktörü Aksesuarı: Yardımcı Kontak Yan Montaj 1NA+1NK (3P MC-185a/MC-2100a, 4P MC-100a/MC-800a için) | MC AKS | 74.7
637 | 83361614007 | AU-100 2NA+2NK | Güç Kontaktörü Aksesuarı: Yardımcı Kontak Yan Montaj 2NA+2NK (3P MC-185a/MC-2100a, 4P MC-100a/MC-800a için) | MC AKS | 74.7
638 | 83361614009 | AU-100 1NA+1NK | Güç Kontaktörü Aksesuarı: Yardımcı Kontak Yan Montaj 1NA+1NK (3P MC-185a/MC-2100a, 4P MC-100a/MC-800a için) | MC AKS | 74.7
639 | 83361614016 | AU-100E 1NA+1NK | Güç Kontaktörü Aksesuarı: Yardımcı Kontak Yan Montaj 1NA+1NK (3P MC-185a/MC-2100a, 4P MC-100a/MC-800a için) | MC AKS | 100.2
640 | 83411634001 | UR-02 | Güç Kontaktörü Aksesuarı: Mekanik Kilit (3P MC-6a/MC-150a, 4P MC-9a/MC-18a için) | MC AKS | 96.2
641 | 83411611003 | AR-9 | Güç Kontaktörü Aksesuarı: Mekanik Kilit (4P MC-22a/MC-85a için) | MC AKS | 96.2
642 | 83411616001 | AR-180 | Güç Kontaktörü Aksesuarı: Mekanik Kilit (3P MC-185a/MC-400a, 4P MC-100a/MC-400a için) | MC AKS | 309.2
643 | 56121618011 | AR-400DV | Güç Kontaktörü Aksesuarı: Mekanik Kilit (3P MC-265a/MC-800a için) | MC AKS | 4902.7
644 | 56121618001 | AR-600 | Güç Kontaktörü Aksesuarı: Mekanik Kilit Yatay (3P MC-500a/MC-800a için) | MC AKS | 4902.7
645 | 56121618002 | AR-600V | Güç Kontaktörü Aksesuarı: Mekanik Kilit Dikey (3P MC-500a/MC-800a için) | MC AKS | 4902.7
646 | 56121618003 | AR-600/4 | Güç Kontaktörü Aksesuarı: Mekanik Kilit Yatay (4P MC-500a/MC-800a için) | MC AKS | 4902.7
647 | 56121618004 | AR-600/4V | Güç Kontaktörü Aksesuarı: Mekanik Kilit Dikey (4P MC-500a/MC-800a için) | MC AKS | 4902.7
648 | 64611614006 | AP220 | Güç Kontaktörü Aksesuarı: Terminal Kapağı (3P MC-185a/MC-225a için) | MC AKS | 49.1
649 | 64611614007 | AP400 | Güç Kontaktörü Aksesuarı: Terminal Kapağı (3P MC-300a/MC-400a için) | MC AKS | 68.4
650 | 64611614008 | AP800 | Güç Kontaktörü Aksesuarı: Terminal Kapağı (3P MC-500a/MC-800a için) | MC AKS | 106.7
651 | 64621616001 | AP220 | Güç Kontaktörü Aksesuarı: Terminal Kapağı (4P MC-185a/MC-225a için) | MC AKS | 53.6
652 | 64621617001 | AP400 | Güç Kontaktörü Aksesuarı: Terminal Kapağı (4P MC-300a/MC-400a için) | MC AKS | 80.1
653 | 64621618002 | AP800 | Güç Kontaktörü Aksesuarı: Terminal Kapağı (4P MC-500a/MC-800a için) | MC AKS | 133.1
654 | 64611816005 | APT220 | Termik Röle Terminal Kapağı (MT-225 için) | MC AKS | 53.6
655 | 64611817015 | APT400 | Termik Röle Terminal Kapağı (MT-400 için) | MC AKS | 55.6
656 | 83511616001 | AI-180 | Güç Kontaktörü Aksesuarı: İzalasyon Perdesi (3P MC-130a/MC-400a, 4P MC-130a/MC-400a için) | MC AKS | 8.5
657 | 83511618001 | AI-600 | Güç Kontaktörü Aksesuarı: İzalasyon Perdesi (3P MC-500a/MC-800a, 4P MC-500a/MC-800a için) | MC AKS | 12.8
658 | 83661831001 | UZ-32/S | Termik Röle Raya Montaj Adaptörü (MT-32 için) | MC AKS | 51.5
659 | 83661832002 | UZ-63/S | Termik Röle Raya Montaj Adaptörü (MT-63 için) | MC AKS | 63.9
660 | 83661833002 | UZ-95/S | Termik Röle Raya Montaj Adaptörü (MT-95 için) | MC AKS | 81.1
661 | 83661835002 | UZ-150/S | Termik Röle Raya Montaj Adaptörü (MT-150 için) | MC AKS | 134.5
662 | 83611634001 | US-1 | Güç Kontaktörü Aksesuarı: Sönümleme Elemanı V+RC 24-48V AC (MC-6a/MC-150a için) | MC AKS | 87.5
663 | 83611634002 | US-2 | Güç Kontaktörü Aksesuarı: Sönümleme Elemanı V+RC 100-125V AC (MC-6a/MC-150a için) | MC AKS | 87.5
664 | 83611634003 | US-3 | Güç Kontaktörü Aksesuarı: Sönümleme Elemanı V+RC 200-240V AC (MC-6a/MC-150a için) | MC AKS | 87.5
665 | 83611634004 | US-4 | Güç Kontaktörü Aksesuarı: Sönümleme Elemanı V+RC 24-48V DC (MC-6a/MC-150a için) | MC AKS | 87.5
666 | 83611634005 | US-5 | Güç Kontaktörü Aksesuarı: Sönümleme Elemanı V+RC 100-125V DC (MC-6a/MC-150a için) | MC AKS | 87.5
667 | 83611634006 | US-6 | Güç Kontaktörü Aksesuarı: Sönümleme Elemanı V+RC 200-240V DC (MC-6a/MC-150a için) | MC AKS | 87.5
668 | 83611634007 | US-11 | Güç Kontaktörü Aksesuarı: Sönümleme Elemanı V 24-48V AC/DC (MC-6a/MC-150a için) | MC AKS | 61.9
669 | 83611634008 | US-12 | Güç Kontaktörü Aksesuarı: Sönümleme Elemanı V 100-125V AC/DC (MC-6a/MC-150a için) | MC AKS | 61.9
670 | 83611634009 | US-13 | Güç Kontaktörü Aksesuarı: Sönümleme Elemanı V 2000-240V AC (MC-6a/MC-150a için) | MC AKS | 61.9
671 | 83611634010 | US-14 | Güç Kontaktörü Aksesuarı: Sönümleme Elemanı V 380-440V AC (MC-6a/MC-150a için) | MC AKS | 61.9
672 | 83611634011 | US-22 | Güç Kontaktörü Aksesuarı: Sönümleme Elemanı RC 100-125V AC (MC-6a/MC-150a için) | MC AKS | 61.9
673 | 76671635003 | UW-18 | Güç Kontaktörü Aksesuarı: Mekanik Kilit Bara Bağlantı Kiti (3P MC-6a/MC-18a için) | MC AKS | 109
674 | 76671636003 | UW-22 | Güç Kontaktörü Aksesuarı: Mekanik Kilit Bara Bağlantı Kiti (3P MC-9b/MC-22b için) | MC AKS | 111
675 | 76671631003 | UW-32 | Güç Kontaktörü Aksesuarı: Mekanik Kilit Bara Bağlantı Kiti (3P MC-32a/MC-40a için) | MC AKS | 113
676 | 76671632003 | UW-63 | Güç Kontaktörü Aksesuarı: Mekanik Kilit Bara Bağlantı Kiti (3P MC-50a/MC-65a için) | MC AKS | 174.9
677 | 76671633003 | UW-95 | Güç Kontaktörü Aksesuarı: Mekanik Kilit Bara Bağlantı Kiti (3P MC-75a/MC-100a için) | MC AKS | 351.6
678 | 83631611001 | AC-9 | Güç Kontaktörü Aksesuarı: Kompanzasyon Ünitesi (3P MC-6a/MC-18a için) | MC AKS | 166.4
679 | 83631613001 | AC-50 | Güç Kontaktörü Aksesuarı: Kompanzasyon Ünitesi (3P MC-50a/MC-65a için) | MC AKS | 234.7
680 | 83631613009 | AC-75 | Güç Kontaktörü Aksesuarı: Kompanzasyon Ünitesi (3P MC-75a/MC-100a için) | MC AKS | 234.7
681 | 77121631731 | RC/MC | Güç Kontaktörü Yedek Bobini 24V AC 50/60HZ (3P MC-32a/MC-40a için) | MC AKS | 80.3
682 | 77121631734 | RC/MC | Güç Kontaktörü Yedek Bobini 220V AC 50/60HZ (3P MC-32b/MC-40a için) | MC AKS | 80.3
683 | 77121632601 | RC/MC | Güç Kontaktörü Yedek Bobini 24V AC 50/60HZ (3P MC-50a/MC-65a için) | MC AKS | 92.9
684 | 77121632604 | RC/MC | Güç Kontaktörü Yedek Bobini 220V AC 50/60HZ (3P MC-50a/MC-65a için) | MC AKS | 92.9
685 | 77121633025 | RC/MC | Güç Kontaktörü Yedek Bobini 220V AC 50/60HZ (4P MC-50a/MC-85a için) | MC AKS | 181.2
686 | 77121633731 | RC/MC | Güç Kontaktörü Yedek Bobini 24V AC 50/60HZ (3P MC-75a/MC-100a için) | MC AKS | 123.4
687 | 77121633734 | RC/MC | Güç Kontaktörü Yedek Bobini 220V AC 50/60HZ (3P MC-75a/MC-100a için) | MC AKS | 123.4
688 | 77121633812 | RC/MC | Güç Kontaktörü Yedek Bobini 24V DC (3P MC-75a/MC-100a için) | MC AKS | 123.4
689 | 77121635600 | RC/MC | Güç Kontaktörü Yedek Bobini 24V AC 50/60HZ (3P MC-6a/MC-22b için) | MC AKS | 80.3
690 | 77121635603 | RC/MC | Güç Kontaktörü Yedek Bobini 220V AC 50/60HZ (3P MC-6a/MC-22b için) | MC AKS | 80.3
691 | 77121641001 | RC/MC | Güç Kontaktörü Yedek Bobini 220V AC 50/60HZ (3P MC-150a için) | MC AKS | 659
692 | 77121641112 | RC/MC | Güç Kontaktörü Yedek Bobini 24V AC 50/60HZ (3P MC-150a için) | MC AKS | 659
693 | 77121641119 | RC/MC | Güç Kontaktörü Yedek Bobini 24V DC (3P MC-150a için) | MC AKS | 659
694 | 77121641123 | RC/MC | Güç Kontaktörü Yedek Bobini 100-240V AC, 100-220V DC (3P MC-130a/MC-150a için) | MC AKS | 745.1
695 | 77121642041 | RC/MC | Güç Kontaktörü Yedek Bobini 100-240V AC/DC (4P MC-100a/MC-225a için) | MC AKS | 978
696 | 77121642114 | RC/MC | Güç Kontaktörü Yedek Bobini 24V AC/DC (3P MC-185a-MC-225a için) | MC AKS | 844.3
697 | 77121642116 | RC/MC | Güç Kontaktörü Yedek Bobini 100-240V AC/DC (3P MC-185a/MC-225a için) | MC AKS | 844.3
698 | 77121643030 | RC/MC | Güç Kontaktörü Yedek Bobini 100-240V AC/DC (4P MC-265a/MC-400a için) | MC AKS | 1811.9
699 | 77121643111 | RC/MC | Güç Kontaktörü Yedek Bobini 100-240V AC/DC (3P MC-265a/MC-400a için) | MC AKS | 1544.1
700 | 77121643117 | RC/MC | Güç Kontaktörü Yedek Bobini 24V DC (3P MC-2655a/MC-400a için) | MC AKS | 1544.1
701 | 77121644111 | RC/MC | Güç Kontaktörü Yedek Bobini 220V AC/DC (3P MC-500a/MC-800a için) | MC AKS | 2058.8
702 | 77121644012 | RC/MC | Güç Kontaktörü Yedek Bobini 220V AC/DC (4P MC-500a/MC-800a için) | MC AKS | 2635.3
703 | 83561634007 | UN-1N | Pnömatik Zaman Rölesi 0,1-3 sn. 1NA+1NK (MC-6a/MC-100a için) | MC AKS | 360.6
704 | 83561634008 | UN-2N | Pnömatik Zaman Rölesi 0,1-30 sn. 1NA+1NK (MC-6a/MC-100a için) | MC AKS | 360.6
705 | 83561634009 | UN-3N | Pnömatik Zaman Rölesi 10-180 sn. 1NA+1NK (MC-6a/MC-100a için) | MC AKS | 360.6
706 | 83561634010 | UN-1F | Pnömatik Zaman Rölesi 0,1-3 sn. 1NA+1NK (MC-6a/MC-100a için) | MC AKS | 360.6
707 | 83561634012 | UN-3F | Pnömatik Zaman Rölesi 10-180 sn. 1NA+1NK (MC-6a/MC-100a için) | MC AKS | 360.6
708 | 64611611205 | AP-9 | Güç Kontaktörü Aksesuarı: Koruma Kapağı (MC-6a/MC-150a için) | MC AKS | 2.4
709 | 64611642002 | AP-185 | Güç Kontaktörü Aksesuarı: Koruma Kapağı (MC-185a/MC-800a için) | MC AKS | 8.4
710 | 70421636001 | MC YEDEK KONTAK | MC-9 Güç Kontaktörü Yedek Kontağı SABİT AKSAM (6 Adet Alınmalıdır) | MC AKS | 3.6979
711 | 70421611004 | MC YEDEK KONTAK | MC-9 Güç Kontaktörü Yedek Kontağı HAREKETLİ AKSAM ( 3 Adet Alınmalıdır) | MC AKS | 4.0341
712 | 70421636001 | MC YEDEK KONTAK | MC-12 Güç Kontaktörü Yedek Kontağı SABİT AKSAM (6 Adet Alınmalıdır) | MC AKS | 3.6979
713 | 70421611005 | MC YEDEK KONTAK | MC-12 Güç Kontaktörü Yedek Kontağı HAREKETLİ AKSAM (3 Adet Alınmalıdır) | MC AKS | 6.5
714 | 70421636008 | MC YEDEK KONTAK | MC-18 Güç Kontaktörü Yedek Kontağı SABİT AKSAM (6 Adet Alınmalıdır) | MC AKS | 9.7491
715 | 70421636007 | MC YEDEK KONTAK | MC-18 Güç Kontaktörü Yedek Kontağı HAREKETLİ AKSAM (3 Adet Alınmalıdır) | MC AKS | 18.1534
716 | 70421636009 | MC YEDEK KONTAK | MC-22 Güç Kontaktörü Yedek Kontağı SABİT AKSAM (6 Adet Alınmalıdır) | MC AKS | 11.4299
717 | 70421636007 | MC YEDEK KONTAK | MC-22 Güç Kontaktörü Yedek Kontağı HAREKETLİ AKSAM (3 Adet Alınmalıdır) | MC AKS | 18.1534
718 | 70421631015 | MC YEDEK KONTAK | MC-32 Güç Kontaktörü Yedek Kontağı SABİT AKSAM (6 Adet Alınmalıdır) | MC AKS | 12.1023
719 | 70421631014 | MC YEDEK KONTAK | MC-32 Güç Kontaktörü Yedek Kontağı HAREKETLİ AKSAM (3 Adet Alınmalıdır) | MC AKS | 20.8428
720 | 70421631017 | MC YEDEK KONTAK | MC-40 Güç Kontaktörü Yedek Kontağı SABİT AKSAM (6 Adet Alınmalıdır) | MC AKS | 20.1705
721 | 70421631016 | MC YEDEK KONTAK | MC-40 Güç Kontaktörü Yedek Kontağı HAREKETLİ AKSAM (3 Adet Alınmalıdır) | MC AKS | 33.9537
722 | 70421632013 | MC YEDEK KONTAK | MC-50 Güç Kontaktörü Yedek Kontağı SABİT AKSAM (6 Adet Alınmalıdır) | MC AKS | 29.2472
723 | 70421632003 | MC YEDEK KONTAK | MC-50 Güç Kontaktörü Yedek Kontağı HAREKETLİ AKSAM (3 Adet Alınmalıdır) | MC AKS | 47.4007
724 | 70421632015 | MC YEDEK KONTAK | MC-65 Güç Kontaktörü Yedek Kontağı SABİT AKSAM (6 Adet Alınmalıdır) | MC AKS | 44.7113
725 | 70421632009 | MC YEDEK KONTAK | MC-65 Güç Kontaktörü Yedek Kontağı HAREKETLİ AKSAM (3 Adet Alınmalıdır) | MC AKS | 82.699
726 | 70421633012 | MC YEDEK KONTAK | MC-75 Güç Kontaktörü Yedek Kontağı SABİT AKSAM (6 Adet Alınmalıdır) | MC AKS | 46.7283
727 | 70421633002 | MC YEDEK KONTAK | MC-75 Güç Kontaktörü Yedek Kontağı HAREKETLİ AKSAM (3 Adet Alınmalıdır) | MC AKS | 74.967
728 | 70421633013 | MC YEDEK KONTAK | MC-85 Güç Kontaktörü Yedek Kontağı SABİT AKSAM (6 Adet Alınmalıdır) | MC AKS | 51.7709
729 | 70421633010 | MC YEDEK KONTAK | MC-85 Güç Kontaktörü Yedek Kontağı HAREKETLİ AKSAM (3 Adet Alınmalıdır) | MC AKS | 107.9122
730 | 70421633015 | MC YEDEK KONTAK | MC-100 Güç Kontaktörü Yedek Kontağı SABİT AKSAM (6 Adet Alınmalıdır) | MC AKS | 68.9159
731 | 70421633010 | MC YEDEK KONTAK | MC-100 Güç Kontaktörü Yedek Kontağı HAREKETLİ AKSAM (3 Adet Alınmalıdır) | MC AKS | 107.9122
732 | 62671641002 | MC YEDEK KONTAK | MC-130 Güç Kontaktörü Yedek Kontağı TERMINAL KOMPLE SABİT (6 Adet Alınmalıdır) | MC AKS | 75.6394
733 | 70421641003 | MC YEDEK KONTAK | MC-130 Güç Kontaktörü Yedek Kontağı HAREKETLİ AKSAM (3 Adet Alınmalıdır) | MC AKS | 105.559
734 | 62671641001 | MC YEDEK KONTAK | MC-150 Güç Kontaktörü Yedek Kontağı TERMINAL KOMPLE SABİT (6 Adet Alınmalıdır) | MC AKS | 111.6101
735 | 70421641001 | MC YEDEK KONTAK | MC-150 Güç Kontaktörü Yedek Kontağı HAREKETLİ AKSAM (3 Adet Alınmalıdır) | MC AKS | 218.5137
736 | 62671616030 | MC YEDEK KONTAK | MC-185 Güç Kontaktörü Yedek Kontağı TERMİNAL KOMPLE R (2 Adet Alınmalıdır) | MC AKS | 143.5467
737 | 62671616031 | MC YEDEK KONTAK | MC-185 Güç Kontaktörü Yedek Kontağı TERMİNAL KOMPLE S (2 Adet Alınmalıdır) | MC AKS | 144.2191
738 | 62671616032 | MC YEDEK KONTAK | MC-185 Güç Kontaktörü Yedek Kontağı TERMİNAL KOMPLE T (2 Adet Alınmalıdır) | MC AKS | 143.5467
739 | 70421616001 | MC YEDEK KONTAK | MC-185 Güç Kontaktörü Yedek Kontağı HAREKETLİ KOMPLE KONTAKLAR (3 Adet Alınmalıdır) | MC AKS | 204.3944
740 | 62671616033 | MC YEDEK KONTAK | MC-225 Güç Kontaktörü Yedek Kontağı TERMİNAL KOMPLE R (2 Adet Alınmalıdır) | MC AKS | 169.4322
741 | 62671616034 | MC YEDEK KONTAK | MC-225 Güç Kontaktörü Yedek Kontağı TERMİNAL KOMPLE S (2 Adet Alınmalıdır) | MC AKS | 170.1045
742 | 62671616035 | MC YEDEK KONTAK | MC-225 Güç Kontaktörü Yedek Kontağı TERMİNAL KOMPLE T (2 Adet Alınmalıdır) | MC AKS | 169.4322
743 | 70421616003 | MC YEDEK KONTAK | MC-225 Güç Kontaktörü Yedek Kontağı HAREKETLİ KOMPLE KONTAKLAR (3 Adet Alınmalıdır) | MC AKS | 262.5527
744 | 70421643011 | MC YEDEK KONTAK | MC-265 Güç Kontaktörü Yedek Kontağı HAREKETLİ KOMPLE KONTAKLAR (1 Adet Alınmalıdır) | MC AKS | 975.916
745 | 70421643013 | MC YEDEK KONTAK | MC-265 Güç Kontaktörü Yedek Kontağı SABİT AKSAM (1 Adet Alınmalıdır) | MC AKS | 909.6895
746 | 70421643015 | MC YEDEK KONTAK | MC-330 Güç Kontaktörü Yedek Kontağı HAREKETLİ KOMPLE KONTAKLAR (1 Adet Alınmalıdır) | MC AKS | 1063.9939
747 | 70421643017 | MC YEDEK KONTAK | MC-330 Güç Kontaktörü Yedek Kontağı SABİT AKSAM (1 Adet Alınmalıdır) | MC AKS | 981.9672
748 | 70421643019 | MC YEDEK KONTAK | MC-400 Güç Kontaktörü Yedek Kontağı HAREKETLİ KOMPLE KONTAKLAR (1 Adet Alınmalıdır) | MC AKS | 1341.0021
749 | 70421643021 | MC YEDEK KONTAK | MC-400 Güç Kontaktörü Yedek Kontağı SABİT AKSAM (1 Adet Alınmalıdır) | MC AKS | 1248.2178
750 | 70421644002 | MC YEDEK KONTAK | MC-500 Güç Kontaktörü Yedek Kontağı SABİT AKSAM (6 Adet Alınmalıdır) | MC AKS | 552.3355
751 | 70421644001 | MC YEDEK KONTAK | MC-500 Güç Kontaktörü Yedek Kontağı HAREKETLİ AKSAM (3 Adet Alınmalıdır) | MC AKS | 829.0075
752 | 70421618004 | MC YEDEK KONTAK | MC-630 Güç Kontaktörü Yedek Kontağı SABİT AKSAM (6 Adet Alınmalıdır) | MC AKS | 639.741
753 | 70421618001 | MC YEDEK KONTAK | MC-630 Güç Kontaktörü Yedek Kontağı HAREKETLİ AKSAM (3 Adet Alınmalıdır) | MC AKS | 1006.508
754 | 70421618006 | MC YEDEK KONTAK | MC-800 Güç Kontaktörü Yedek Kontağı SABİT AKSAM (6 Adet Alınmalıdır) | MC AKS | 720.7592
755 | 70421618003 | MC YEDEK KONTAK | MC-800 Güç Kontaktörü Yedek Kontağı HAREKETLİ AKSAM (3 Adet Alınmalıdır) | MC AKS | 1170.5613
756 | 70421635002 | MC YEDEK KONTAK | MC -9a 4P Güç Kontaktörü Yedek Kontağı SABİT AKSAM (8 Adet Alınmalıdır) | MC AKS | 5.3788
757 | 70421611024 | MC YEDEK KONTAK | MC -9a 4P Güç Kontaktörü Yedek Kontağı HAREKETLİ AKSAM (4 Adet Alınmalıdır) | MC AKS | 7.0597
758 | 70421635002 | MC YEDEK KONTAK | MC -12a 4P Güç Kontaktörü Yedek Kontağı SABİT AKSAM (8 Adet Alınmalıdır) | MC AKS | 5.3788
759 | 70421635001 | MC YEDEK KONTAK | MC -12a 4P Güç Kontaktörü Yedek Kontağı HAREKETLİ AKSAM (4 Adet Alınmalıdır) | MC AKS | 18.8258
760 | 70421635006 | MC YEDEK KONTAK | MC -18a 4P Güç Kontaktörü Yedek Kontağı SABİT AKSAM (8 Adet Alınmalıdır) | MC AKS | 21.179
761 | 70421635005 | MC YEDEK KONTAK | MC -18a 4P Güç Kontaktörü Yedek Kontağı HAREKETLİ AKSAM (4 Adet Alınmalıdır) | MC AKS | 42.358
762 | 70421611012 | MC YEDEK KONTAK | MC -22a 4P Güç Kontaktörü Yedek Kontağı SABİT AKSAM (8 Adet Alınmalıdır) | MC AKS | 14.1193
763 | 70421611007 | MC YEDEK KONTAK | MC -22a 4P Güç Kontaktörü Yedek Kontağı HAREKETLİ AKSAM ,(4 Adet Alınmalıdır) | MC AKS | 7.0597
764 | 70421612003 | MC YEDEK KONTAK | MC -32a 4P Güç Kontaktörü Yedek Kontağı SABİT AKSAM (8 Adet Alınmalıdır) | MC AKS | 26.5578
765 | 70421612001 | MC YEDEK KONTAK | MC -32a 4P Güç Kontaktörü Yedek Kontağı HAREKETLİ AKSAM (4 Adet Alınmalıdır) | MC AKS | 11.4299
766 | 70421612005 | MC YEDEK KONTAK | MC -40a 4P Güç Kontaktörü Yedek Kontağı SABİT AKSAM (8 Adet Alınmalıdır) | MC AKS | 22.1875
767 | 70421612002 | MC YEDEK KONTAK | MC -40a 4P Güç Kontaktörü Yedek Kontağı HAREKETLİ AKSAM (4 Adet Alınmalıdır) | MC AKS | 13.447
768 | 70421613005 | MC YEDEK KONTAK | MC -50a 4P Güç Kontaktörü Yedek Kontağı SABİT AKSAM (8 Adet Alınmalıdır) | MC AKS | 45.3836
769 | 70421613001 | MC YEDEK KONTAK | MC -50a 4P Güç Kontaktörü Yedek Kontağı HAREKETLİ AKSAM (4 Adet Alınmalıdır) | MC AKS | 80.3458
770 | 70421613006 | MC YEDEK KONTAK | MC -65a 4P Güç Kontaktörü Yedek Kontağı SABİT AKSAM CU (8 Adet Alınmalıdır) | MC AKS | 59.1668
771 | 70421613002 | MC YEDEK KONTAK | MC -65a 4P Güç Kontaktörü Yedek Kontağı HAREKETLİ AKSAM (4 Adet Alınmalıdır) | MC AKS | 104.2142
772 | 70421613008 | MC YEDEK KONTAK | MC -75a 4P Güç Kontaktörü Yedek Kontağı SABİT AKSAM CU (8 Adet Alınmalıdır) | MC AKS | 67.235
773 | 70421613003 | MC YEDEK KONTAK | MC -75a 4P Güç Kontaktörü Yedek Kontağı HAREKETLİ AKSAM (4 Adet Alınmalıdır) | MC AKS | 119.3421
774 | 70421613010 | MC YEDEK KONTAK | MC -85a 4P Güç Kontaktörü Yedek Kontağı SABİT AKSAM CU (8 Adet Alınmalıdır) | MC AKS | 77.6564
775 | 70421613004 | MC YEDEK KONTAK | MC -85a 4P Güç Kontaktörü Yedek Kontağı HAREKETLİ AKSAM (4 Adet Alınmalıdır) | MC AKS | 140.8573
776 | 62671614003 | MC YEDEK KONTAK | MC -100a 4P Güç Kontaktörü Yedek Kontağı TERMİNAL TAKIM KOMPLE R (2 Adet Alınmalıdır) | MC AKS | 162.0363
777 | 62671614004 | MC YEDEK KONTAK | MC -100a 4P Güç Kontaktörü Yedek Kontağı TERMİNAL TAKIM KOMPLE S 2 Adet Alınmalıdır) | MC AKS | 161.0278
778 | 62671614005 | MC YEDEK KONTAK | MC -100a 4P Güç Kontaktörü Yedek Kontağı TERMİNAL TAKIM KOMPLE T (2 Adet Alınmalıdır) | MC AKS | 161.0278
779 | 62671614002 | MC YEDEK KONTAK | MC -100a 4P Güç Kontaktörü Yedek Kontağı TERMİNAL TAKIM KOMPLE N (2 Adet Alınmalıdır) | MC AKS | 160.6916
780 | 70421614029 | MC YEDEK KONTAK | MC -100a 4P Güç Kontaktörü Yedek Kontağı HAREKETLİ AKSAM (4 Adet Alınmalıdır) | MC AKS | 121.6953
781 | 62671614007 | MC YEDEK KONTAK | MC -130a 4P Güç Kontaktörü Yedek Kontağı TERMİNAL TAKIM KOMPLE R (2 Adet Alınmalıdır) | MC AKS | 178.1727
782 | 62671614008 | MC YEDEK KONTAK | MC -130a 4P Güç Kontaktörü Yedek Kontağı TERMİNAL TAKIM KOMPLE S (2 Adet Alınmalıdır) | MC AKS | 178.8451
783 | 62671614009 | MC YEDEK KONTAK | MC -130a 4P Güç Kontaktörü Yedek Kontağı TERMİNAL TAKIM KOMPLE T (2 Adet Alınmalıdır) | MC AKS | 178.8451
784 | 62671614006 | MC YEDEK KONTAK | MC -130a 4P Güç Kontaktörü Yedek Kontağı TERMİNAL TAKIM KOMPLE N (2 Adet Alınmalıdır) | MC AKS | 178.1727
785 | 70421614033 | MC YEDEK KONTAK | MC -130a 4P Güç Kontaktörü Yedek Kontağı HAREKETLİ AKSAM (4 Adet Alınmalıdır) | MC AKS | 147.2446
786 | 62671615002 | MC YEDEK KONTAK | MC -150a 4P Güç Kontaktörü Yedek Kontağı TERMİNAL TAKIM KOMPLE R (2 Adet Alınmalıdır) | MC AKS | 231.9608
787 | 62671615003 | MC YEDEK KONTAK | MC -150a 4P Güç Kontaktörü Yedek Kontağı TERMİNAL TAKIM KOMPLE S (2 Adet Alınmalıdır) | MC AKS | 232.2969
788 | 62671615004 | MC YEDEK KONTAK | MC -150a 4P Güç Kontaktörü Yedek Kontağı TERMİNAL TAKIM KOMPLE T (2 Adet Alınmalıdır) | MC AKS | 232.2969
789 | 62671615001 | MC YEDEK KONTAK | MC -150a 4P Güç Kontaktörü Yedek Kontağı TERMİNAL TAKIM KOMPLE N (2 Adet Alınmalıdır) | MC AKS | 234.314
790 | 70421615022 | MC YEDEK KONTAK | MC -150a 4P Güç Kontaktörü Yedek Kontağı HAREKETLİ AKSAM (4 Adet Alınmalıdır) | MC AKS | 222.884
791 | 62671616037 | MC YEDEK KONTAK | MC -185a 4P Güç Kontaktörü Yedek Kontağı TERMİNAL TAKIM KOMPLE R (2 Adet Alınmalıdır) | MC AKS | 229.9437
792 | 62671616038 | MC YEDEK KONTAK | MC -185a 4P Güç Kontaktörü Yedek Kontağı TERMİNAL TAKIM KOMPLE S (2 Adet Alınmalıdır) | MC AKS | 230.616
793 | 62671616039 | MC YEDEK KONTAK | MC -185a 4P Güç Kontaktörü Yedek Kontağı TERMİNAL TAKIM KOMPLE T (2 Adet Alınmalıdır) | MC AKS | 230.616
794 | 62671616036 | MC YEDEK KONTAK | MC -185a 4P Güç Kontaktörü Yedek Kontağı TERMİNAL TAKIM KOMPLE N (2 Adet Alınmalıdır) | MC AKS | 229.9437
795 | 70421616001 | MC YEDEK KONTAK | MC -185a 4P Güç Kontaktörü Yedek Kontağı HAREKETLİ KOMPLE KONTAKLAR (4 Adet Alınmalıdır) | MC AKS | 204.3944
796 | 62671616002 | MC YEDEK KONTAK | MC -225a 4P Güç Kontaktörü Yedek Kontağı TERMİNAL TAKIM KOMPLE R (2 Adet Alınmalıdır) | MC AKS | 273.9826
797 | 62671616003 | MC YEDEK KONTAK | MC -225a 4P Güç Kontaktörü Yedek Kontağı TERMİNAL TAKIM KOMPLE S (2 Adet Alınmalıdır) | MC AKS | 270.957
798 | 62671616004 | MC YEDEK KONTAK | MC -225a 4P Güç Kontaktörü Yedek Kontağı TERMİNAL TAKIM KOMPLE T (2 Adet Alınmalıdır) | MC AKS | 270.957
799 | 62671616001 | MC YEDEK KONTAK | MC -225a 4P Güç Kontaktörü Yedek Kontağı TERMİNAL TAKIM KOMPLE N (2 Adet Alınmalıdır) | MC AKS | 270.2847
800 | 70421616003 | MC YEDEK KONTAK | MC -225a 4P Güç Kontaktörü Yedek Kontağı HAREKETLİ KOMPLE KONTAKLAR (4 Adet Alınmalıdır) | MC AKS | 262.5527
801 | 70421643012 | MC YEDEK KONTAK | MC -265a 4P Güç Kontaktörü Yedek Kontağı HAREKETLİ KOMPLE KONTAKLAR (1 Adet Alınmalıdır) | MC AKS | 1495.3064
802 | 70421643014 | MC YEDEK KONTAK | MC -265a 4P Güç Kontaktörü Yedek Kontağı SABİT AKSAM (1 Adet Alınmalıdır) | MC AKS | 1393.4454
803 | 70421643016 | MC YEDEK KONTAK | MC -330a 4P Güç Kontaktörü Yedek Kontağı HAREKETLİ KOMPLE KONTAKLAR (1 Adet Alınmalıdır) | MC AKS | 1630.4487
804 | 70421643018 | MC YEDEK KONTAK | MC -330a 4P Güç Kontaktörü Yedek Kontağı SABİT AKSAM (1 Adet Alınmalıdır) | MC AKS | 1504.3831
805 | 70421643020 | MC YEDEK KONTAK | MC -400a 4P Güç Kontaktörü Yedek Kontağı HAREKETLİ KOMPLE KONTAKLAR (1 Adet Alınmalıdır) | MC AKS | 2054.7016
806 | 70421643022 | MC YEDEK KONTAK | MC -400a 4P Güç Kontaktörü Yedek Kontağı SABİT AKSAM (1 Adet Alınmalıdır) | MC AKS | 1912.1634
807 | 0705003318 | MMS-32S 0.16A | Motor Koruma Şalteri 100kA 0,1-0,16A 0,02kW | MMS | 316.1
808 | 0705003418 | MMS-32S 0.25A | Motor Koruma Şalteri 100kA 0,16-0,25A 0,06kW | MMS | 316.1
809 | 0705003518 | MMS-32S 0.4A | Motor Koruma Şalteri 100kA 0,25-0,4A 0,09kW | MMS | 316.1
810 | 0705003618 | MMS-32S 0.63A | Motor Koruma Şalteri 100kA 0,4-0,63A 0,12kW | MMS | 316.1
811 | 0705003718 | MMS-32S 1A | Motor Koruma Şalteri 100kA 0,63-1A 0,25kW | MMS | 316.1
812 | 0705003818 | MMS-32S 1.6A | Motor Koruma Şalteri 100kA 1-1,6A 0,55kW | MMS | 316.1
813 | 0705003918 | MMS-32S 2.5A | Motor Koruma Şalteri 100kA 1,6-2,5A 0,75kW | MMS | 316.1
814 | 0705004018 | MMS-32S 4A | Motor Koruma Şalteri 100kA 2,5-4A 1,5kW | MMS | 316.1
815 | 0705004118 | MMS-32S 6A | Motor Koruma Şalteri 100kA 4-6A 2,2kW | MMS | 316.1
816 | 0705004218 | MMS-32S 8A | Motor Koruma Şalteri 100kA 5-8A 3kW | MMS | 316.1
817 | 0705004318 | MMS-32S 10A | Motor Koruma Şalteri 50kA 6-10A 4kW | MMS | 316.1
818 | 0705004418 | MMS-32S 13A | Motor Koruma Şalteri 50kA 9-13A 5,5kW | MMS | 329.4
819 | 0705004518 | MMS-32S 17A | Motor Koruma Şalteri 20kA 11-13A 7,5kW | MMS | 329.4
820 | 0705004618 | MMS-32S 22A | Motor Koruma Şalteri 15kA 14-22A 7,5kW | MMS | 329.4
821 | 0705004718 | MMS-32S 26A | Motor Koruma Şalteri 15kA 18-26A 11kW | MMS | 329.4
822 | 0705004818 | MMS-32S 32A | Motor Koruma Şalteri 15kA 22-32A 15kW | MMS | 329.4
823 | 0705008918 | MMS-32S 40A | Motor Koruma Şalteri 10kA 28-40A 18,5kW | MMS | 329.4
824 | 0706000118 | MMS-63S 10A | Motor Koruma Şalteri 100kA 6-10A 4kW | MMS | 792.2
825 | 0706000218 | MMS-63S 13A | Motor Koruma Şalteri 50kA 9-13A 5,5kW | MMS | 792.2
826 | 0706000318 | MMS-63S 17A | Motor Koruma Şalteri 25kA 11-17A 7,5kW | MMS | 792.2
827 | 0706000418 | MMS-63S 22A | Motor Koruma Şalteri 25kA 14-22A 7,5kW | MMS | 792.2
828 | 0706000518 | MMS-63S 26A | Motor Koruma Şalteri 25kA 18-26A 11kW | MMS | 792.2
829 | 0706000618 | MMS-63S 32A | Motor Koruma Şalteri 25kA 22-32A 15kW | MMS | 792.2
830 | 0706000718 | MMS-63S 40A | Motor Koruma Şalteri 25kA 28-40A 18,5kW | MMS | 792.2
831 | 0706000818 | MMS-63S 50A | Motor Koruma Şalteri 25kA 34-50A 22kW | MMS | 845.1
832 | 0706000918 | MMS-63S 63A | Motor Koruma Şalteri 25kA 45-63A 30kW | MMS | 845.1
833 | 0707000718 | MMS-100S 63A | Motor Koruma Şalteri 50kA 45-63A 30kW | MMS | 1585.7
834 | 0707000818 | MMS-100S 75A | Motor Koruma Şalteri 50kA 55-75A 37kW | MMS | 1585.7
835 | 0707000918 | MMS-100S 90A | Motor Koruma Şalteri 50kA 70-90A 45kW | MMS | 1718
836 | 0707001018 | MMS-100S 100A | Motor Koruma Şalteri 50kA 80-100A 45kW | MMS | 1718
837 | 0705000118 | MMS-32H 0.16A | Motor Koruma Şalteri 100kA 0,1-0,16A 0,02kW | MMS | 382.3
838 | 0705000218 | MMS-32H 0.25A | Motor Koruma Şalteri 100kA 0,16-0,25A 0,06kW | MMS | 382.3
839 | 0705000318 | MMS-32H 0.4A | Motor Koruma Şalteri 100kA 0,25-0,4A 0,09kW | MMS | 382.3
840 | 0705000418 | MMS-32H 0.63A | Motor Koruma Şalteri 100kA 0,4-0,63A 0,12kW | MMS | 382.3
841 | 0705000518 | MMS-32H 1A | Motor Koruma Şalteri 100kA 0,63-1A 0,25kW | MMS | 382.3
842 | 0705000618 | MMS-32H 1.6A | Motor Koruma Şalteri 100kA 1-1,6A 0,55kW | MMS | 382.3
843 | 0705000718 | MMS-32H 2.5A | Motor Koruma Şalteri 100kA 1,6-2,5A 0,75kW | MMS | 382.3
844 | 0705000818 | MMS-32H 4A | Motor Koruma Şalteri 100kA 2,5-4A 1,5kW | MMS | 382.3
845 | 0705000918 | MMS-32H 6A | Motor Koruma Şalteri 100kA 4-6A 2,2kW | MMS | 382.3
846 | 0705001018 | MMS-32H 8A | Motor Koruma Şalteri 100kA 5-8A 3kW | MMS | 382.3
847 | 0705001118 | MMS-32H 10A | Motor Koruma Şalteri 100kA 6-10A 4kW | MMS | 382.3
848 | 0705001218 | MMS-32H 13A | Motor Koruma Şalteri 100kA 9-13A 5,5kW | MMS | 408.7
849 | 0705001318 | MMS-32H 17A | Motor Koruma Şalteri 100kA 11-13A 7,5kW | MMS | 408.7
850 | 0705001418 | MMS-32H 22A | Motor Koruma Şalteri 50kA 14-22A 7,5kW | MMS | 408.7
851 | 0705001518 | MMS-32H 26A | Motor Koruma Şalteri 50kA 18-26A 11kW | MMS | 408.7
852 | 0705001618 | MMS-32H 32A | Motor Koruma Şalteri 50kA 22-32A 15kW | MMS | 425.9
853 | 0706001018 | MMS-63H 10A | Motor Koruma Şalteri 100kA 6-10A 4kW | MMS | 924.5
854 | 0706001118 | MMS-63H 13A | Motor Koruma Şalteri 100kA 9-13A 5,5kW | MMS | 924.5
855 | 0706001218 | MMS-63H 17A | Motor Koruma Şalteri 50kA 11-17A 7,5kW | MMS | 924.5
856 | 0706001318 | MMS-63H 22A | Motor Koruma Şalteri 50kA 14-22A 7,5kW | MMS | 924.5
857 | 0706001418 | MMS-63H 26A | Motor Koruma Şalteri 50kA 18-26A 11kW | MMS | 924.5
858 | 0706001518 | MMS-63H 32A | Motor Koruma Şalteri 50kA 22-32A 15kW | MMS | 924.5
859 | 0706001618 | MMS-63H 40A | Motor Koruma Şalteri 50kA 28-40A 18,5kW | MMS | 924.5
860 | 0706001718 | MMS-63H 50A | Motor Koruma Şalteri 50kA 34-50A 22kW | MMS | 965.5
861 | 0706001818 | MMS-63H 63A | Motor Koruma Şalteri 50kA 45-63A 30kW | MMS | 965.5
862 | 0707001818 | MMS-100H 75A | Motor Koruma Şalteri 75kA 55-75A 37kW | MMS | 1718
863 | 0707001918 | MMS-100H 90A | Motor Koruma Şalteri 75kA 70-90A 45kW | MMS | 1850.2
864 | 0707002018 | MMS-100H 100A | Motor Koruma Şalteri 75kA 80-100A 45kW | MMS | 1850.2
865 | 83361941001 | FX20 | Motor Koruma Şalteri Aksesuarı: Üst Montaj 2NA | MMS AKS | 57.2
866 | 83361941002 | FX11 | Motor Koruma Şalteri Aksesuarı: Üst Montaj 1NA+1NK | MMS AKS | 57.2
867 | 83361941003 | FX02 | Motor Koruma Şalteri Aksesuarı: Üst Montaj 2NK | MMS AKS | 57.2
868 | 83361941004 | LX20 | Motor Koruma Şalteri Aksesuarı: Yan Montaj 2NA | MMS AKS | 85.4
869 | 83361941005 | LX11 | Motor Koruma Şalteri Aksesuarı: Yan Montaj 1NA+1NK | MMS AKS | 85.4
870 | 83361941006 | LX02 | Motor Koruma Şalteri Aksesuarı: Yan Montaj 2NK | MMS AKS | 85.4
871 | 83011941001 | LA20 | Motor Koruma Şalteri Aksesuarı: Alarm Kontağı Yan Montaj 2NA (Anahtarlı) | MMS AKS | 111.1
872 | 83011941002 | LA11 | Motor Koruma Şalteri Aksesuarı: Alarm Kontağı Yan Montaj 1NA+1NK (Anahtarlı) | MMS AKS | 111.1
873 | 83011941003 | LA02 | Motor Koruma Şalteri Aksesuarı: Alarm Kontağı Yan Montaj 2NK (Anahtarlı) | MMS AKS | 111.1
874 | 83011941004 | LAM20 | Motor Koruma Şalteri Aksesuarı: Alarm Kontağı Yan Montaj 2NA (Manyetik) | MMS AKS | 117.9
875 | 83011941005 | LAM11 | Motor Koruma Şalteri Aksesuarı: Alarm Kontağı Yan Montaj 1NA+1NK (Manyetik) | MMS AKS | 117.9
876 | 83011941006 | LAM02 | Motor Koruma Şalteri Aksesuarı: Alarm Kontağı Yan Montaj 2NK (Manyetik) | MMS AKS | 117.9
877 | 70911941003 | RS230 | Motor Koruma Şalteri Aksesuarı: Açtırma Bobini 220-230V AC 50Hz / 240-260V AC 60Hz | MMS AKS | 186.1
878 | 70911941005 | RS400 | Motor Koruma Şalteri Aksesuarı: Açtırma Bobini 380-400V AC 50Hz / 440-460V AC 60Hz | MMS AKS | 186.1
879 | 83211941003 | RU230 | Motor Koruma Şalteri Aksesuarı: Düşük Gerilim Bobini 220-230V AC 50Hz / 240-260V AC 60Hz | MMS AKS | 186.1
880 | 83211941005 | RU400 | Motor Koruma Şalteri Aksesuarı: Düşük Gerilim Bobini 380-400V AC 50Hz / 440-460V AC 60Hz | MMS AKS | 186.1
881 | 83211941023 | RUX230 | Motor Koruma Şalteri Aksesuarı: Düşük Gerilim Bobini+Alarm 220-230V AC 50Hz / 240-260V AC 60Hz | MMS AKS | 211.7
882 | 83211941025 | RUX400 | Motor Koruma Şalteri Aksesuarı: Düşük Gerilim Bobini+Alarm 380-400V AC 50Hz / 440-460V AC 60Hz | MMS AKS | 211.7
883 | 83111912004 | MEH 32 | Motor Koruma Şalteri Aksesuarı: Döner Kurma Kolu 315mm (MMS-32 için) | MMS AKS | 221.8
884 | 83111912002 | MEH-63 | Motor Koruma Şalteri Aksesuarı: Döner Kurma Kolu 115mm (MMS-32 için) | MMS AKS | 204.9
885 | 83111912005 | MEH-64 | Motor Koruma Şalteri Aksesuarı: Döner Kurma Kolu 315mm (MMS-63 için) | MMS AKS | 221.8
886 | 83111912003 | MEH-100 | Motor Koruma Şalteri Aksesuarı: Döner Kurma Kolu 115mm (MMS-63 için) | MMS AKS | 204.9
887 | 83111912006 | MEH-101 | Motor Koruma Şalteri Aksesuarı: Döner Kurma Kolu 315mm (MMS-100 için) | MMS AKS | 221.8
888 | 53911941001 | EPH32-65S | Motor Koruma Şalteri Aksesuarı: Koruma Kutusu (MMS-32 için) | MMS AKS | 169.2
889 | 70211941201 | PB-322 | Motor Koruma Şalteri Aksesuarı: BESLEME BARASI 2 AD. MMS İÇİN 63A | MMS AKS | 59.9
890 | 70211941202 | PB-632 | Motor Koruma Şalteri Aksesuarı: BESLEME BARASI 2 AD. MMS İÇİN 108A | MMS AKS | 117.9
891 | 70211941203 | PBL-322 | Motor Koruma Şalteri Aksesuarı: BESLEME BARASI 2 AD. MMS için 63A | MMS AKS | 144.3
892 | 70211941301 | PB-323 | Motor Koruma Şalteri Aksesuarı: BESLEME BARASI 3 AD. MMS için 63A | MMS AKS | 153.6
893 | 70211941302 | PB-633 | Motor Koruma Şalteri Aksesuarı: BESLEME BARASI 3 AD. MMS için 108A | MMS AKS | 169.2
894 | 70211941303 | PBL-323 | Motor Koruma Şalteri Aksesuarı: BESLEME BARASI 3 AD. MMS için 63A | MMS AKS | 158.2
895 | 70211941340 | PB-324 | Motor Koruma Şalteri Aksesuarı: BESLEME BARASI 4 AD. MMS için 63A | MMS AKS | 134.1
896 | 70211941350 | PB-325 | Motor Koruma Şalteri Aksesuarı: BESLEME BARASI 5 AD. MMS için 63A | MMS AKS | 155.6
897 | 62671941001 | LTB-32 | Motor Koruma Şalteri Aksesuarı: BESLEME BARASI GİRİŞİ | MMS AKS | 49.4
898 | 83661941001 | MU-45 | Montaj Ünitesi (MMS-32 montajına uygundur) | MMS AKS | 59.9
899 | 83661941011 | MU-55 | Montaj Ünitesi (MMS-63 montajına uygundur) | MMS AKS | 111.1
900 | 83661941021 | MU-70 | Montaj Ünitesi (MMS-100 montajına uygundur) | MMS AKS | 127.9
901 | 73311634051 | Da/18SA | Doğrudan Bağlantı Adaptörü MMS-32S ile MC-6a~18a AC | MMS AKS | 57.9
902 | 73311634053 | Da/18SD | Doğrudan Bağlantı Adaptörü MMS-32S ile MC-6a~18a DC | MMS AKS | 57.9
903 | 73311634052 | Da/18HA | Doğrudan Bağlantı Adaptörü MMS-32H ile MC-6a~18a AC | MMS AKS | 57.9
904 | 73311634054 | Da/18HD | Doğrudan Bağlantı Adaptörü MMS-32H ile MC-6a~18a DC | MMS AKS | 57.9
905 | 73311634055 | Da/22SA | Doğrudan Bağlantı Adaptörü MMS-32S ile MC-9b~22b AC | MMS AKS | 61.8
906 | 73311634057 | Da/22SD | Doğrudan Bağlantı Adaptörü MMS-32S ile MC-9b~22b DC | MMS AKS | 61.8
907 | 73311634056 | Da/22HA | Doğrudan Bağlantı Adaptörü MMS-32H ile MC-9b~22b AC | MMS AKS | 61.8
908 | 73311634058 | Da/22HD | Doğrudan Bağlantı Adaptörü MMS-32H ile MC-9b~22b DC | MMS AKS | 61.8
909 | 73311634001 | Da/32SA | Doğrudan Bağlantı Adaptörü MMS-32S ile MC-32a,40a AC | MMS AKS | 78.4
910 | 73311634003 | Da/32SD | Doğrudan Bağlantı Adaptörü MMS-32S ile MC-32a,40a DC | MMS AKS | 78.4
911 | 73311634002 | Da/32HA | Doğrudan Bağlantı Adaptörü MMS-32H ile MC-32a,40a AC | MMS AKS | 78.4
912 | 73311634004 | Da/32HD | Doğrudan Bağlantı Adaptörü MMS-32H ile MC-32a,40a DC | MMS AKS | 78.4
913 | 73311634005 | Da/63A | Doğrudan Bağlantı Adaptörü MMS-63S/H/ile MC-50a,65a AC | MMS AKS | 92.9
914 | 73311634006 | Da/63D | MMS-63S/H/HI + MC-50a,65a DC LUG | MMS AKS | 92.9
915 | 73311634007 | Da/95A | MMS-100S/H/HI + MC-75a~100a AC LUG | MMS AKS | 123.4
916 | 73311634008 | Da/95D | MMS-100S/H/HI + MC-75a~100a DC LUG | MMS AKS | 123.4
917 | 0131007718 | ABN103c 16A | Metasol Kompakt Şalter (Sabit termik/400A manyetik korumalı) 3x16A 18kA | M. MCCB | 530.1
918 | 0131007818 | ABN103c 20A | Metasol Kompakt Şalter (Sabit termik/400A manyetik korumalı) 3x20A 18kA | M. MCCB | 530.1
919 | 0131007918 | ABN103c 30A | Metasol Kompakt Şalter (Sabit termik/400A manyetik korumalı) 3x30A 18kA | M. MCCB | 530.1
920 | 0131008018 | ABN103c 40A | Metasol Kompakt Şalter (Sabit termik/12ln manyetik korumalı) 3x40A 18kA | M. MCCB | 530.1
921 | 0131008118 | ABN103c 50A | Metasol Kompakt Şalter (Sabit termik/12ln manyetik korumalı) 3x50A 18kA | M. MCCB | 530.1
922 | 0131008218 | ABN103c 60A | Metasol Kompakt Şalter (Sabit termik/12ln manyetik korumalı) 3x60A 18kA | M. MCCB | 530.1
923 | 0131008318 | ABN103c 75A | Metasol Kompakt Şalter (Sabit termik/12ln manyetik korumalı) 3x75A 18kA | M. MCCB | 537.7
924 | 0131008418 | ABN103c 100A | Metasol Kompakt Şalter (Sabit termik/12ln manyetik korumalı) 3x100A 18kA | M. MCCB | 537.7
925 | 0137005318 | ABN203c 100A | Metasol Kompakt Şalter (Sabit termik/12ln manyetik korumalı) 3x100A 25kA | M. MCCB | 1056.7
926 | 0137005418 | ABN203c 125A | Metasol Kompakt Şalter (Sabit termik/12ln manyetik korumalı) 3x125A 25kA | M. MCCB | 1056.7
927 | 0137005518 | ABN203c 150A | Metasol Kompakt Şalter (Sabit termik/12ln manyetik korumalı) 3x150A 25kA | M. MCCB | 1056.7
928 | 0137005618 | ABN203c 175A | Metasol Kompakt Şalter (Sabit termik/12ln manyetik korumalı) 3x175A 25kA | M. MCCB | 1056.7
929 | 0137005718 | ABN203c 200A | Metasol Kompakt Şalter (Sabit termik/12ln manyetik korumalı) 3x200A 25kA | M. MCCB | 1056.7
930 | 0137005818 | ABN203c 225A | Metasol Kompakt Şalter (Sabit termik/12ln manyetik korumalı) 3x225A 25kA | M. MCCB | 1056.7
931 | 0137005918 | ABN203c 250A | Metasol Kompakt Şalter (Sabit termik/12ln manyetik korumalı) 3x250A 25kA | M. MCCB | 1096.4
932 | 0164000518 | ABN403c 250A | Metasol Kompakt Şalter (Sabit termik/12ln manyetik korumalı) 3x250A 37kA | M. MCCB | 2655.3
933 | 0164000618 | ABN403c 300A | Metasol Kompakt Şalter (Sabit termik/12ln manyetik korumalı) 3x300A 37kA | M. MCCB | 2655.3
934 | 0164000718 | ABN403c 350A | Metasol Kompakt Şalter (Sabit termik/12ln manyetik korumalı) 3x350A 37kA | M. MCCB | 2655.3
935 | 0164000818 | ABN403c 400A | Metasol Kompakt Şalter (Sabit termik/12ln manyetik korumalı) 3x400A 37kA | M. MCCB | 2655.3
936 | 0166002318 | ABN803c 500A | Metasol Kompakt Şalter (Sabit termik/12ln manyetik korumalı) 3x500A 37kA | M. MCCB | 4808.8
937 | 0166002418 | ABN803c 630A | Metasol Kompakt Şalter (Sabit termik/12ln manyetik korumalı) 3x630A 37kA | M. MCCB | 4808.8
938 | 0166000318 | ABN803c 700A | Metasol Kompakt Şalter (Sabit termik/12ln manyetik korumalı) 3x700A 37kA | M. MCCB | 5417
939 | 0166000418 | ABN803c 800A | Metasol Kompakt Şalter (Sabit termik/12ln manyetik korumalı) 3x800A 37kA | M. MCCB | 5417
940 | 0132005918 | ABN104c 16A | Metasol Kompakt Şalter (Sabit termik/400A manyetik korumalı) 4x16A 18kA | M. MCCB | 659.1
941 | 0132006018 | ABN104c 20A | Metasol Kompakt Şalter (Sabit termik/400A manyetik korumalı) 4x20A 18kA | M. MCCB | 659.1
942 | 0132006118 | ABN104c 30A | Metasol Kompakt Şalter (Sabit termik/400A manyetik korumalı) 4x30A 18kA | M. MCCB | 659.1
943 | 0132006218 | ABN104c 40A | Metasol Kompakt Şalter (Sabit termik/12ln manyetik korumalı) 4x40A 18kA | M. MCCB | 659.1
944 | 0132006318 | ABN104c 50A | Metasol Kompakt Şalter (Sabit termik/12ln manyetik korumalı) 4x50A 18kA | M. MCCB | 659.1
945 | 0132006418 | ABN104c 60A | Metasol Kompakt Şalter (Sabit termik/12ln manyetik korumalı) 4x60A 18kA | M. MCCB | 659.1
946 | 0132006518 | ABN104c 75A | Metasol Kompakt Şalter (Sabit termik/12ln manyetik korumalı) 4x75A 18kA | M. MCCB | 659.1
947 | 0132006618 | ABN104c 100A | Metasol Kompakt Şalter (Sabit termik/12ln manyetik korumalı) 4x100A 18kA | M. MCCB | 659.1
948 | 0138002218 | ABN204c 100A | Metasol Kompakt Şalter (Sabit termik/12ln manyetik korumalı) 4x100A 25kA | M. MCCB | 1227.4
949 | 0138002318 | ABN204c 125A | Metasol Kompakt Şalter (Sabit termik/12ln manyetik korumalı) 4x125A 25kA | M. MCCB | 1227.4
950 | 0138002418 | ABN204c 150A | Metasol Kompakt Şalter (Sabit termik/12ln manyetik korumalı) 4x150A 25kA | M. MCCB | 1227.4
951 | 0138002518 | ABN204c 175A | Metasol Kompakt Şalter (Sabit termik/12ln manyetik korumalı) 4x175A 25kA | M. MCCB | 1227.4
952 | 0138002618 | ABN204c 200A | Metasol Kompakt Şalter (Sabit termik/12ln manyetik korumalı) 4x200A 25kA | M. MCCB | 1227.4
953 | 0138002718 | ABN204c 225A | Metasol Kompakt Şalter (Sabit termik/12ln manyetik korumalı) 4x225A 25kA | M. MCCB | 1227.4
954 | 0138002818 | ABN204c 250A | Metasol Kompakt Şalter (Sabit termik/12ln manyetik korumalı) 4x250A 25kA | M. MCCB | 1360.4
955 | 0164000918 | ABN404c 250A | Metasol Kompakt Şalter (Sabit termik/12ln manyetik korumalı) 4x250A 37kA | M. MCCB | 2970.2
956 | 0164001018 | ABN404c 300A | Metasol Kompakt Şalter (Sabit termik/12ln manyetik korumalı) 4x300A 37kA | M. MCCB | 2970.2
957 | 0164001118 | ABN404c 350A | Metasol Kompakt Şalter (Sabit termik/12ln manyetik korumalı) 4x350A 37kA | M. MCCB | 2970.2
958 | 0164001218 | ABN404c 400A | Metasol Kompakt Şalter (Sabit termik/12ln manyetik korumalı) 4x400A 37kA | M. MCCB | 2970.2
959 | 0166002518 | ABN804c 500A | Metasol Kompakt Şalter (Sabit termik/12ln manyetik korumalı) 4x500A 37kA | M. MCCB | 5346.2
960 | 0166002618 | ABN804c 630A | Metasol Kompakt Şalter (Sabit termik/12ln manyetik korumalı) 4x630A 37kA | M. MCCB | 5346.2
961 | 0166000518 | ABN804c 700A | Metasol Kompakt Şalter (Sabit termik/12ln manyetik korumalı) 4x700A 37kA | M. MCCB | 6859.5
962 | 0166000618 | ABN804c 800A | Metasol Kompakt Şalter (Sabit termik/12ln manyetik korumalı) 4x800A 37kA | M. MCCB | 6859.5
963 | 0134000118 | ABS103c 15A | Metasol Kompakt Şalter (Sabit termik/400A manyetik korumalı) 3x16A 37kA | M. MCCB | 747.8
964 | 0134000218 | ABS103c 20A | Metasol Kompakt Şalter (Sabit termik/400A manyetik korumalı) 3x20A 37kA | M. MCCB | 747.8
965 | 0134000318 | ABS103c 30A | Metasol Kompakt Şalter (Sabit termik/400A manyetik korumalı) 3x30A 37kA | M. MCCB | 747.8
966 | 0134000418 | ABS103c 40A | Metasol Kompakt Şalter (Sabit termik/12ln manyetik korumalı) 3x40A 37kA | M. MCCB | 747.8
967 | 0134000518 | ABS103c 50A | Metasol Kompakt Şalter (Sabit termik/12ln manyetik korumalı) 3x50A 37kA | M. MCCB | 747.8
968 | 0134000618 | ABS103c 60A | Metasol Kompakt Şalter (Sabit termik/12ln manyetik korumalı) 3x60A 37kA | M. MCCB | 747.8
969 | 0134000718 | ABS103c 75A | Metasol Kompakt Şalter (Sabit termik/12ln manyetik korumalı) 3x75A 37kA | M. MCCB | 747.8
970 | 0134000818 | ABS103c 100A | Metasol Kompakt Şalter (Sabit termik/12ln manyetik korumalı) 3x100A 37kA | M. MCCB | 747.8
971 | 0134000918 | ABS103c 125A | Metasol Kompakt Şalter (Sabit termik/12ln manyetik korumalı) 3x125A 37kA | M. MCCB | 747.8
972 | 0137000318 | ABS203c 150A | Metasol Kompakt Şalter (Sabit termik/12ln manyetik korumalı) 3x150A 37kA | M. MCCB | 1206.2
973 | 0137000418 | ABS203c 175A | Metasol Kompakt Şalter (Sabit termik/12ln manyetik korumalı) 3x175A 37kA | M. MCCB | 1206.2
974 | 0137000518 | ABS203c 200A | Metasol Kompakt Şalter (Sabit termik/12ln manyetik korumalı) 3x200A 37kA | M. MCCB | 1206.2
975 | 0137000618 | ABS203c 225A | Metasol Kompakt Şalter (Sabit termik/12ln manyetik korumalı) 3x225A 37kA | M. MCCB | 1206.2
976 | 0137000718 | ABS203c 250A | Metasol Kompakt Şalter (Sabit termik/12ln manyetik korumalı) 3x250A 37kA | M. MCCB | 1242.2
977 | 0164001718 | ABS403c 250A | Metasol Kompakt Şalter (Sabit termik/12ln manyetik korumalı) 3x250A 50kA | M. MCCB | 2899.5
978 | 0164001818 | ABS403c 300A | Metasol Kompakt Şalter (Sabit termik/12ln manyetik korumalı) 3x300A 50kA | M. MCCB | 2899.5
979 | 0164001918 | ABS403c 350A | Metasol Kompakt Şalter (Sabit termik/12ln manyetik korumalı) 3x350A 50kA | M. MCCB | 2899.5
980 | 0164002018 | ABS403c 400A | Metasol Kompakt Şalter (Sabit termik/12ln manyetik korumalı) 3x400A 50kA | M. MCCB | 2899.5
981 | 0166002918 | ABS803c 500A | Metasol Kompakt Şalter (Sabit termik/12ln manyetik korumalı) 3x500A 65kA | M. MCCB | 5332.2
982 | 0166003418 | ABS803c 630A | Metasol Kompakt Şalter (Sabit termik/12ln manyetik korumalı) 3x630A 65kA | M. MCCB | 5332.2
983 | 0166000918 | ABS803c 700A | Metasol Kompakt Şalter (Sabit termik/12ln manyetik korumalı) 3x700A 65kA | M. MCCB | 5657.4
984 | 0166001018 | ABS803c 800A | Metasol Kompakt Şalter (Sabit termik/12ln manyetik korumalı) 3x800A 65kA | M. MCCB | 5657.4
985 | 0135000118 | ABS104c 15A | Metasol Kompakt Şalter (Sabit termik/400A manyetik korumalı) 4x16A 37kA | M. MCCB | 875.5
986 | 0135000218 | ABS104c 20A | Metasol Kompakt Şalter (Sabit termik/400A manyetik korumalı) 4x20A 37kA | M. MCCB | 875.5
987 | 0135000318 | ABS104c 30A | Metasol Kompakt Şalter (Sabit termik/400A manyetik korumalı) 4x30A 37kA | M. MCCB | 875.5
988 | 0135000418 | ABS104c 40A | Metasol Kompakt Şalter (Sabit termik/12ln manyetik korumalı) 4x40A 37kA | M. MCCB | 875.5
989 | 0135000518 | ABS104c 50A | Metasol Kompakt Şalter (Sabit termik/12ln manyetik korumalı) 4x50A 37kA | M. MCCB | 875.5
990 | 0135000618 | ABS104c 60A | Metasol Kompakt Şalter (Sabit termik/12ln manyetik korumalı) 4x60A 37kA | M. MCCB | 875.5
991 | 0135000718 | ABS104c 75A | Metasol Kompakt Şalter (Sabit termik/12ln manyetik korumalı) 4x75A 37kA | M. MCCB | 875.5
992 | 0135000818 | ABS104c 100A | Metasol Kompakt Şalter (Sabit termik/12ln manyetik korumalı) 4x100A 37kA | M. MCCB | 875.5
993 | 0135000918 | ABS104c 125A | Metasol Kompakt Şalter (Sabit termik/12ln manyetik korumalı) 4x125A 37kA | M. MCCB | 875.5
994 | 0138000118 | ABS204c 100A | Metasol Kompakt Şalter (Sabit termik/12ln manyetik korumalı) 4x100A 37kA | M. MCCB | 1449
995 | 0138000318 | ABS204c 150A | Metasol Kompakt Şalter (Sabit termik/12ln manyetik korumalı) 4x150A 37kA | M. MCCB | 1449
996 | 0138000418 | ABS204c 175A | Metasol Kompakt Şalter (Sabit termik/12ln manyetik korumalı) 4x175A 37kA | M. MCCB | 1449
997 | 0138000518 | ABS204c 200A | Metasol Kompakt Şalter (Sabit termik/12ln manyetik korumalı) 4x200A 37kA | M. MCCB | 1449
998 | 0138000618 | ABS204c 225A | Metasol Kompakt Şalter (Sabit termik/12ln manyetik korumalı) 4x225A 37kA | M. MCCB | 1449
999 | 0138000718 | ABS204c 250A | Metasol Kompakt Şalter (Sabit termik/12ln manyetik korumalı) 4x250A 37kA | M. MCCB | 1569.8
1000 | 0164002118 | ABS404c 250A | Metasol Kompakt Şalter (Sabit termik/12ln manyetik korumalı) 4x250A 50kA | M. MCCB | 3617.9
1001 | 0164002218 | ABS404c 300A | Metasol Kompakt Şalter (Sabit termik/12ln manyetik korumalı) 4x300A 50kA | M. MCCB | 3617.9
1002 | 0164002318 | ABS404c 350A | Metasol Kompakt Şalter (Sabit termik/12ln manyetik korumalı) 4x350A 50kA | M. MCCB | 3617.9
1003 | 0164002418 | ABS404c 400A | Metasol Kompakt Şalter (Sabit termik/12ln manyetik korumalı) 4x400A 50kA | M. MCCB | 3617.9
1004 | 0166003518 | ABS804c 500A | Metasol Kompakt Şalter (Sabit termik/12ln manyetik korumalı) 4x500A 65kA | M. MCCB | 6715.5
1005 | 0166003618 | ABS804c 630A | Metasol Kompakt Şalter (Sabit termik/12ln manyetik korumalı) 4x630A 65kA | M. MCCB | 6715.5
1006 | 0166001118 | ABS804c 700A | Metasol Kompakt Şalter (Sabit termik/12ln manyetik korumalı) 4x700A 65kA | M. MCCB | 7986
1007 | 0166001218 | ABS804c 800A | Metasol Kompakt Şalter (Sabit termik/12ln manyetik korumalı) 4x800A 65kA | M. MCCB | 7986
1008 | 0134054818 | ABS103c 25A FMU | Metasol Kompakt Şalter (14-25A ayarlı termik/400A manyetik korumalı) 3x25A 37kA | M. MCCB | 964.2
1009 | 0134054918 | ABS103c 32A FMU | Metasol Kompakt Şalter (21-32A ayarlı termik/400A manyetik korumalı) 3x32A 37kA | M. MCCB | 964.2
1010 | 0134055018 | ABS103c 40A FMU | Metasol Kompakt Şalter (28-40A ayarlı termik/12ln manyetik korumalı) 3x40A 37kA | M. MCCB | 964.2
1011 | 0134055118 | ABS103c 50A FMU | Metasol Kompakt Şalter (35-50A ayarlı termik/12ln manyetik korumalı) 3x50A 37kA | M. MCCB | 964.2
1012 | 0134055218 | ABS103c 63A FMU | Metasol Kompakt Şalter (42-63A ayarlı termik/12ln manyetik korumalı) 3x63A 37kA | M. MCCB | 964.2
1013 | 0134055318 | ABS103c 80A FMU | Metasol Kompakt Şalter (53-80A ayarlı termik/12ln manyetik korumalı) 3x80A 37kA | M. MCCB | 964.2
1014 | 0134055418 | ABS103c 100A FMU | Metasol Kompakt Şalter (70-100A ayarlı termik/12ln manyetik korumalı) 3x100A 37kA | M. MCCB | 964.2
1015 | 0137031118 | ABS203c 125A FMU | Metasol Kompakt Şalter (88-125A ayarlı termik/12ln manyetik korumalı) 3x125A 37kA | M. MCCB | 1546.1
1016 | 0137031218 | ABS203c 160A FMU | Metasol Kompakt Şalter (105-160A ayarlı termik/12ln manyetik korumalı) 3x160A 37kA | M. MCCB | 1546.1
1017 | 0137031318 | ABS203c 200A FMU | Metasol Kompakt Şalter (140-200A ayarlı termik/12ln manyetik korumalı) 3x200A 37kA | M. MCCB | 1546.1
1018 | 0137031418 | ABS203c 250A FMU | Metasol Kompakt Şalter (175-250A ayarlı termik/12ln manyetik korumalı) 3x250A 37kA | M. MCCB | 1546.1
1019 | 0135030318 | ABS104c 25A FMU | Metasol Kompakt Şalter (14-25A ayarlı termik/400A manyetik korumalı) 4x25A 37kA | M. MCCB | 1137.3
1020 | 0135030418 | ABS104c 32A FMU | Metasol Kompakt Şalter (21-32A ayarlı termik/400A manyetik korumalı) 4x32A 37kA | M. MCCB | 1137.3
1021 | 0135030518 | ABS104c 40A FMU | Metasol Kompakt Şalter (28-40A ayarlı termik/12ln manyetik korumalı) 4x40A 37kA | M. MCCB | 1137.3
1022 | 0135030618 | ABS104c 50A FMU | Metasol Kompakt Şalter (35-50A ayarlı termik/12ln manyetik korumalı) 4x50A 37kA | M. MCCB | 1137.3
1023 | 0135030718 | ABS104c 63A FMU | Metasol Kompakt Şalter (42-63A ayarlı termik/12ln manyetik korumalı) 4x63A 37kA | M. MCCB | 1137.3
1024 | 0135030818 | ABS104c 80A FMU | Metasol Kompakt Şalter (53-80A ayarlı termik/12ln manyetik korumalı) 4x80A 37kA | M. MCCB | 1137.3
1025 | 0135030918 | ABS104c 100A FMU | Metasol Kompakt Şalter (70-100A ayarlı termik/12ln manyetik korumalı) 4x100A 37kA | M. MCCB | 1137.3
1026 | 0138020518 | ABS204c 125A FMU | Metasol Kompakt Şalter (88-125A ayarlı termik/12ln manyetik korumalı) 4x125A 37kA | M. MCCB | 1820.4
1027 | 0138020618 | ABS204c 160A FMU | Metasol Kompakt Şalter (105-160A ayarlı termik/12ln manyetik korumalı) 4x160A 37kA | M. MCCB | 1820.4
1028 | 0138020718 | ABS204c 200A FMU | Metasol Kompakt Şalter (140-200A ayarlı termik/12ln manyetik korumalı) 4x200A 37kA | M. MCCB | 1820.4
1029 | 0138020818 | ABS204c 250A FMU | Metasol Kompakt Şalter (175-250A ayarlı termik/12ln manyetik korumalı) 4x250A 37kA | M. MCCB | 1820.4
1030 | 0041027718 | ABS1003b 1000A | Metasol Kompakt Şalter (sabit termik/3-6ln ayarlı manyetik korumalı) 3x1000A 65kA | M. MCCB | 12729
1031 | 0041032918 | ABS1203b 1200A | Metasol Kompakt Şalter (sabit termik/3-6ln ayarlı manyetik korumalı) 3x1200A 65kA | M. MCCB | 13789.7
1032 | 0042009018 | ABS1004b 1000A | Metasol Kompakt Şalter (sabit termik/3-6ln ayarlı manyetik korumalı) 4x1000A 65kA | M. MCCB | 14520
1033 | 0042010718 | ABS1204b 1200A | Metasol Kompakt Şalter (sabit termik/3-6ln ayarlı manyetik korumalı) 4x1200A 65kA | M. MCCB | 16335
1034 | 0041037718 | ABS1203bE 1200A | Metasol Kompakt Şalter Elektronik (600-1200A ayarlı termik/3-6ln ayarlı manyetik korumalı) 3x1200A 65kA | M. MCCB | 16972
1035 | 83111187002 | DH100 | Metasol Kompakt Şalter Aksesuarı: Döner Kurma Kolu (ABN103c/4c için) | M. MCCB AKS | 254.6
1036 | 83111187011 | DH125 | Metasol Kompakt Şalter Aksesuarı: Döner Kurma Kolu (ABS/H/L103c/4c ve EBS için) | M. MCCB AKS | 254.6
1037 | 83111187021 | DH250 | Metasol Kompakt Şalter Aksesuarı: Döner Kurma Kolu (ABN/S/H/L203c/4c ve EBS için) | M. MCCB AKS | 254.6
1038 | 83111138101 | N-70 | Metasol Kompakt Şalter Aksesuarı: Döner Kurma Kolu (ABN/S/H/L403c/4c için) | M. MCCB AKS | 520.1
1039 | 83111138111 | N-80 | Metasol Kompakt Şalter Aksesuarı: Döner Kurma Kolu (ABN/S/H/L803c/4c için) | M. MCCB AKS | 520.1
1040 | 83111187007 | DHK100 | Metasol Kompakt Şalter Aksesuarı: Döner Kurma Kolu Kilitli (ABN103c/4c için) | M. MCCB AKS | 353.7
1041 | 83111187017 | DHK125 | Metasol Kompakt Şalter Aksesuarı: Döner Kurma Kolu Kilitli (ABS/H/L103c/4c ve EBS için) | M. MCCB AKS | 353.7
1042 | 83111187027 | DHK250 | Metasol Kompakt Şalter Aksesuarı: Döner Kurma Kolu Kilitli (ABN/S/H/L203c/4c ve EBS için) | M. MCCB AKS | 353.7
1043 | 83111187004 | EH100 | Metasol Kompakt Şalter Aksesuarı: Döner Kurma Kolu Uzatmalı 469mm (ABN103c/4c için) | M. MCCB AKS | 381.9
1044 | 83111187014 | EH125 | Metasol Kompakt Şalter Aksesuarı: Döner Kurma Kolu Uzatmalı 469mm (ABS/H/L103c/4c ve EBS için) | M. MCCB AKS | 381.9
1045 | 83111187024 | EH250 | Metasol Kompakt Şalter Aksesuarı: Döner Kurma Kolu Uzatmalı 469mm (ABN/S/H/L203c/4c ve EBS için) | M. MCCB AKS | 381.9
1046 | 55221138111 | E-70U | Metasol Kompakt Şalter Aksesuarı: Döner Kurma KoluUzatmalı 348mm (ABN/S/H/L403c/4c için) | M. MCCB AKS | 848.6
1047 | 55221138112 | E-80U | Metasol Kompakt Şalter Aksesuarı: Döner Kurma KoluUzatmalı 348mm (ABN/S/H/L803c/4c için) | M. MCCB AKS | 976
1048 | 64621187215 | TCS23 | Metasol Kompakt Şalter Aksesuarı: Terminal Kapağı Kısa (ABS103 için) | M. MCCB AKS | 26.4
1049 | 64621187216 | TCS24 | Metasol Kompakt Şalter Aksesuarı: Terminal Kapağı Kısa (ABS104 için) | M. MCCB AKS | 34.5
1050 | 64621187225 | TCS33 | Metasol Kompakt Şalter Aksesuarı: Terminal Kapağı Kısa (ABS203 için) | M. MCCB AKS | 34.5
1051 | 64621187226 | TCS34 | Metasol Kompakt Şalter Aksesuarı: Terminal Kapağı Kısa (ABS204 için) | M. MCCB AKS | 36.5
1052 | 64621187212 | TCL23 | Metasol Kompakt Şalter Aksesuarı: Terminal Kapağı Uzun (ABS103 için) | M. MCCB AKS | 28.4
1053 | 64621187213 | TCL24 | Metasol Kompakt Şalter Aksesuarı: Terminal Kapağı Uzun (ABS104 için) | M. MCCB AKS | 36.5
1054 | 64621187222 | TCL33 | Metasol Kompakt Şalter Aksesuarı: Terminal Kapağı Uzun (ABS203 için) | M. MCCB AKS | 36.5
1055 | 64621187223 | TCL34 | Metasol Kompakt Şalter Aksesuarı: Terminal Kapağı Uzun (ABS204 için) | M. MCCB AKS | 40.3
1056 | 83011187001 | AXRW | Metasol Kompakt Şalter Aksesuarı: Yardımcı Kontak Sol Kablolu (ABN/S/H 103-204 ve EBS204 için) | M. MCCB AKS | 121.3
1057 | 83011187002 | ALRW | Metasol Kompakt Şalter Aksesuarı: Alarm Kontak Kablolu Sol (ABN/S/H 103-204 ve EBS204 için) | M. MCCB AKS | 121.3
1058 | 83011187003 | AX/AL RW | Metasol Kompakt Şalter Aksesuarı: Alarm/Yardımcı Kontak Kablolu Sol (ABN/S/H 103-204 ve EBS204 için) | M. MCCB AKS | 240.6
1059 | 83011187004 | AXTW | Metasol Kompakt Şalter Aksesuarı: Yardımcı Kontak Kablolu Sağ (ABN/S/H 103-204 ve EBS204 için) | M. MCCB AKS | 121.3
1060 | 83011187005 | ALTW | Metasol Kompakt Şalter Aksesuarı: Alarm Kontak Kablolu Sağ (ABN/S103-203/EBS 204 için) | M. MCCB AKS | 121.3
1061 | 83011187006 | AX/AL TW | Metasol Kompakt Şalter Aksesuarı: Alarm/Yardımcı Kontak Kablolu Sağ (ABN/S103-203/EBS 204 için) | M. MCCB AKS | 240.6
1062 | 83011187011 | AXRB | Metasol Kompakt Şalter Aksesuarı: Yardımcı Kontak Sol Klemensli (ABN/S103-203/EBS 204 için) | M. MCCB AKS | 135.4
1063 | 83011187012 | ALRB | Metasol Kompakt Şalter Aksesuarı: Alarm Kontak Klemensli Sol (ABN/S103-203/EBS 204 için) | M. MCCB AKS | 135.4
1064 | 83011187013 | AX/AL RB | Metasol Kompakt Şalter Aksesuarı: Alarm/Yardımcı Kontak Klemensli Sol (ABN/S103-203/EBS 204 için) | M. MCCB AKS | 268.8
1065 | 83011187014 | AXTB | Metasol Kompakt Şalter Aksesuarı: Yardımcı Kontak Klemensli Sağ (ABN/S103-203/EBS 204 için) | M. MCCB AKS | 135.4
1066 | 83011187015 | ALTB | Metasol Kompakt Şalter Aksesuarı: Alarm Kontak Klemensli Sağ (ABN/S103-203/EBS 204 için) | M. MCCB AKS | 135.4
1067 | 83011187016 | AX/AL TB | Metasol Kompakt Şalter Aksesuarı: Alarm/Yardımcı Kontak Klemensli Sağ (ABN/S103-203/EBS 204 için) | M. MCCB AKS | 268.8
1068 | 83011136002 | AX1LWT | Metasol Kompakt Şalter Aksesuarı: Yardımcı Kontak 1NA+1NK Kablolu Sağ (ABN/S403-804 için) | M. MCCB AKS | 135.4
1069 | 83011136004 | AL1LWT | Metasol Kompakt Şalter Aksesuarı: Alarm Kontak 1NA+1NK Kablolu Sağ (ABN/S403-804 için) | M. MCCB AKS | 135.4
1070 | 83011136003 | AX1LWT | Metasol Kompakt Şalter Aksesuarı: Alarm/Yardımcı Kontak 2NA+2NK Kablolu Sağ (ABN/S403-804 için) | M. MCCB AKS | 135.4
1071 | 83011136001 | AL1LWT | Metasol Kompakt Şalter Aksesuarı: Alarm Kontak 2NA+2NK Kablolu Sağ (ABN/S403-804 için) | M. MCCB AKS | 135.4
1072 | 83011126001 | AXTLWT | Metasol Kompakt Şalter Aksesuarı: Yardımcı Kontak Kablolu Sağ (ABN/S103-203/EBS 204 için) | M. MCCB AKS | 155.7
1073 | 83011126002 | ALTLWT | Metasol Kompakt Şalter Aksesuarı: Alarm Kontak Kablolu Sağ (ABN/S103-203/EBS 204 için) | M. MCCB AKS | 155.7
1074 | 83011126006 | AX/AX TLWT | Metasol Kompakt Şalter Aksesuarı: Alarm/Yardımcı Kontak Kablolu Sağ (ABN/S103-203/EBS 204 için) | M. MCCB AKS | 268.8
1075 | 83011126007 | AX/AL TLWT | Metasol Kompakt Şalter Aksesuarı: Alarm/Yardımcı Kontak KabloluSağ (ABN/S103-203/EBS 204 için) | M. MCCB AKS | 268.8
1076 | 83011126008 | AXAX/AL TLWT | Metasol Kompakt Şalter Aksesuarı: Alarm/Yardımcı Kontak Kablolu Sağ (ABN/S103-203/EBS 204 için) | M. MCCB AKS | 268.8
1077 | 83211187712 | SHT24B | Metasol Kompakt Şalter Aksesuarı: Açtırma Bobini Klemensli 24V AC/DC (ABN/S103-204c ve EBS204 için) | M. MCCB AKS | 155.7
1078 | 83211187713 | SHT48B | Metasol Kompakt Şalter Aksesuarı: Açtırma Bobini Klemensli 48V AC/DC (ABN/S103-204c ve EBS204 için) | M. MCCB AKS | 155.7
1079 | 83211187714 | SHT100B | Metasol Kompakt Şalter Aksesuarı: Açtırma Bobini Klemensli 100-130V AC/DC (ABN/S103-204c ve EBS204 için) | M. MCCB AKS | 155.7
1080 | 83211187715 | SHT200B | Metasol Kompakt Şalter Aksesuarı: Açtırma Bobini Klemensli 200-250V AC/DC (ABN/S103-204c ve EBS204 için) | M. MCCB AKS | 155.7
1081 | 83211187716 | SHT380B | Metasol Kompakt Şalter Aksesuarı: Açtırma Bobini Klemensli 380-450V AC (ABN/S103-204c ve EBS204 için) | M. MCCB AKS | 155.7
1082 | 83211187717 | SHT500B | Metasol Kompakt Şalter Aksesuarı: Açtırma Bobini Klemensli 500V AC (ABN/S103-204c ve EBS204 için) | M. MCCB AKS | 155.7
1083 | 83211187702 | SHT24W | Metasol Kompakt Şalter Aksesuarı: Açtırma Bobini Kablolu 24V AC/DC (ABN/S103-204c ve EBS204 için) | M. MCCB AKS | 155.7
1084 | 83211187703 | SHT48W | Metasol Kompakt Şalter Aksesuarı: Açtırma Bobini Kablolu 48V AC/DC (ABN/S103-204c ve EBS204 için) | M. MCCB AKS | 155.7
1085 | 83211187704 | SHT100W | Metasol Kompakt Şalter Aksesuarı: Açtırma Bobini Kablolu 100-130V AC/DC (ABN/S103-204c ve EBS204 için) | M. MCCB AKS | 155.7
1086 | 83211187705 | SHT200W | Metasol Kompakt Şalter Aksesuarı: Açtırma Bobini Kablolu 200-250V AC/DC (ABN/S103-204c ve EBS204 için) | M. MCCB AKS | 155.7
1087 | 83211187706 | SHT380W | Metasol Kompakt Şalter Aksesuarı: Açtırma Bobini Kablolu 380-450V AC (ABN/S103-204c ve EBS204 için) | M. MCCB AKS | 155.7
1088 | 83211137001 | SHT24LWT | Metasol Kompakt Şalter Aksesuarı: Açtırma Bobini Kablolu 24V AC/DC (ABN/S403-804c için) | M. MCCB AKS | 381.9
1089 | 83211137002 | SHT100LWT | Metasol Kompakt Şalter Aksesuarı: Açtırma Bobini Kablolu 100-240V AC, 100-220V DC (ABN/S403-804c için) | M. MCCB AKS | 381.9
1090 | 83211137003 | SHT380LWT | Metasol Kompakt Şalter Aksesuarı: Açtırma Bobini Kablolu 380-550V AC (ABN/S403-804c için) | M. MCCB AKS | 381.9
1091 | 83211126001 | SHT101LWT | Metasol Kompakt Şalter Aksesuarı: Açtırma Bobini Kablolu 100-110V AC (ABS1003-1204 için) | M. MCCB AKS | 466.9
1092 | 83211126003 | SHT201LWT | Metasol Kompakt Şalter Aksesuarı: Açtırma Bobini Kablolu 200-220V AC (ABS1003-1204 için) | M. MCCB AKS | 466.9
1093 | 83211126004 | SHT381LWT | Metasol Kompakt Şalter Aksesuarı: Açtırma Bobini Kablolu 380-440V AC (ABS1003-1204 için) | M. MCCB AKS | 466.9
1094 | 83211126005 | SHT481LWT | Metasol Kompakt Şalter Aksesuarı: Açtırma Bobini Kablolu 480-550V AC (ABS1003-1204 için) | M. MCCB AKS | 466.9
1095 | 83211187011 | UVT24 | Metasol Kompakt Şalter Aksesuarı: Düşük Gerilim Bobini 24V (ABN/S103-204c ve EBS204 için) | M. MCCB AKS | 282.9
1096 | 83211187012 | UVT48 | Metasol Kompakt Şalter Aksesuarı: Düşük Gerilim Bobini 48V AC/DC (ABN/S103-204c ve EBS204 için) | M. MCCB AKS | 282.9
1097 | 83211187013 | UVT100 | Metasol Kompakt Şalter Aksesuarı: Düşük Gerilim Bobini 100-110V AC/DC (ABN/S103-204c ve EBS204 için) | M. MCCB AKS | 282.9
1098 | 83211187014 | UVT200 | Metasol Kompakt Şalter Aksesuarı: Düşük Gerilim Bobini 48V AC/DC (ABN/S103-204c ve EBS204 için) | M. MCCB AKS | 282.9
1099 | 83211187015 | UVT380 | Metasol Kompakt Şalter Aksesuarı: Düşük Gerilim Bobini 380-440V AC (ABN/S103-204c ve EBS204 için) | M. MCCB AKS | 282.9
1100 | 83211187016 | UVT440 | Metasol Kompakt Şalter Aksesuarı: Düşük Gerilim Bobini 440-480V AC (ABN/S103-204c ve EBS204 için) | M. MCCB AKS | 282.9
1101 | 83211137021 | UVTLWT48 | Metasol Kompakt Şalter Aksesuarı: Düşük Gerilim Bobini 48V AC/DC Kablolu (ABN/S403-804c için) | M. MCCB AKS | 495.2
1102 | 83211137022 | UVTLWT100 | Metasol Kompakt Şalter Aksesuarı: Düşük Gerilim Bobini 100-125V AC, 100-110V DC Kablolu (ABN/S403-804c için) | M. MCCB AKS | 495.2
1103 | 83211137023 | UVTLWT200 | Metasol Kompakt Şalter Aksesuarı: Düşük Gerilim Bobini 200-240V AC, 200-220V DC Kablolu (ABN/S403-804c için) | M. MCCB AKS | 495.2
1104 | 83211137024 | UVTLWT380 | Metasol Kompakt Şalter Aksesuarı: Düşük Gerilim Bobini 380-440V AC Kablolu (ABN/S403-804c için) | M. MCCB AKS | 495.2
1105 | 83211137025 | UVTLWT440 | Metasol Kompakt Şalter Aksesuarı: Düşük Gerilim Bobini 440-480V AC Kablolu (ABN/S403-804c için) | M. MCCB AKS | 495.2
1106 | 83471187901 | MOP-M1 DC24V | Metasol Kompakt Şalter Aksesuarı: Motor Mekanizması 24V DC (ABN103c/4c için) | M. MCCB AKS | 2284.5
1107 | 83471187903 | MOP-M1 AC230V/DC220V | Metasol Kompakt Şalter Aksesuarı: Motor Mekanizması 220-230V AC/DC (ABN103c/4c için) | M. MCCB AKS | 2284.5
1108 | 83471187904 | MOP-M2 DC24V | Metasol Kompakt Şalter Aksesuarı: Motor Mekanizması 24V DC (ABS/H203c/4c için) | M. MCCB AKS | 3182.3
1109 | 83471187906 | MOP-M2 AC230V/DC220V | Metasol Kompakt Şalter Aksesuarı: Motor Mekanizması 220-230V AC/DC (ABS/H203c/4c için) | M. MCCB AKS | 3182.3
1110 | 83471187907 | MOP-M3 DC24V | Metasol Kompakt Şalter Aksesuarı: Motor Mekanizması 24V DC (ABN/S203c/4c için) | M. MCCB AKS | 4324.7
1111 | 83471187909 | MOP-M3 AC230V/DC220V | Metasol Kompakt Şalter Aksesuarı: Motor Mekanizması 220-230V AC/DC (ABN/S203c/4c için) | M. MCCB AKS | 4324.7
1112 | 83471184901 | MOP-M4 DC24V | Metasol Kompakt Şalter Aksesuarı: Motor Mekanizması 24V DC (ABN/S403c/4c için) | M. MCCB AKS | 5140.5
1113 | 83471184903 | MOP-M4 AC230V/DC220V | Metasol Kompakt Şalter Aksesuarı: Motor Mekanizması 220-230V AC/DC (ABN/S403c/4c için) | M. MCCB AKS | 5140.5
1114 | 83471185901 | MOP-M5 DC24V | Metasol Kompakt Şalter Aksesuarı: Motor Mekanizması 24V DC (ABN/S803c/4c için) | M. MCCB AKS | 4226.9
1115 | 83471185903 | MOP-M5 AC230V/DC220V | Metasol Kompakt Şalter Aksesuarı: Motor Mekanizması 220-230V AC/DC (ABN/S803c/4c için) | M. MCCB AKS | 4226.9
1116 | 83471123901 | MOP-M6 AC230V/DC220V | Metasol Kompakt Şalter Aksesuarı: Motor Mekanizması 220-230V AC/DC (ABN/S1003c/1204c için) | M. MCCB AKS | 5030.9
1117 | 144054218 | EBS104c 20A | Metasol Kaçak Akım Kompakt Şalter (Sabit termik/400A manyetik korumalı) 4x20A 100/300/500mA 37kA | M. ELCB | 2154.4
1118 | 144054318 | EBS104c 30A | Metasol Kaçak Akım Kompakt Şalter (Sabit termik/400A manyetik korumalı) 4x30A 100/300/500mA 37kA | M. ELCB | 2154.4
1119 | 144054418 | EBS104c 40A | Metasol Kaçak Akım Kompakt Şalter (Sabit termik/12ln manyetik korumalı) 4x40A 100/300/500mA 37kA | M. ELCB | 2154.4
1120 | 144054518 | EBS104c 50A | Metasol Kaçak Akım Kompakt Şalter (Sabit termik/12ln manyetik korumalı) 4x50A 100/300/500mA 37kA | M. ELCB | 2154.4
1121 | 144054618 | EBS104c 60A | Metasol Kaçak Akım Kompakt Şalter (Sabit termik/12ln manyetik korumalı) 4x60A 100/300/500mA 37kA | M. ELCB | 2154.4
1122 | 144054718 | EBS104c 75A | Metasol Kaçak Akım Kompakt Şalter (Sabit termik/12ln manyetik korumalı) 4x75A 100/300/500mA 37kA | M. ELCB | 2154.4
1123 | 144054818 | EBS104c 100A | Metasol Kaçak Akım Kompakt Şalter (Sabit termik/12ln manyetik korumalı) 4x100A 100/300/500mA 37kA | M. ELCB | 2154.4
1124 | 144054918 | EBS104c 125A | Metasol Kaçak Akım Kompakt Şalter (Sabit termik/12ln manyetik korumalı) 4x125A 100/300/500mA 37kA | M. ELCB | 2194.1
1125 | 145005118 | EBS204c 125A | Metasol Kaçak Akım Kompakt Şalter (Sabit termik/12ln manyetik korumalı) 4x125A 100/300/500mA 37kA | M. ELCB | 4627.5
1126 | 145005218 | EBS204c 150A | Metasol Kaçak Akım Kompakt Şalter (Sabit termik/12ln manyetik korumalı) 4x150A 100/300/500mA 37kA | M. ELCB | 4627.5
1127 | 145005318 | EBS204c 175A | Metasol Kaçak Akım Kompakt Şalter (Sabit termik/12ln manyetik korumalı) 4x175A 100/300/500mA 37kA | M. ELCB | 4627.5
1128 | 145005418 | EBS204c 200A | Metasol Kaçak Akım Kompakt Şalter (Sabit termik/12ln manyetik korumalı) 4x200A 100/300/500mA 37kA | M. ELCB | 4627.5
1129 | 145005518 | EBS204c 225A | Metasol Kaçak Akım Kompakt Şalter (Sabit termik/12ln manyetik korumalı) 4x225A 100/300/500mA 37kA | M. ELCB | 4627.5
1130 | 145005618 | EBS204c 250A | Metasol Kaçak Akım Kompakt Şalter (Sabit termik/12ln manyetik korumalı) 4x250A 100/300/500mA 37kA | M. ELCB | 4667.2
1131 | 0161003418 | TE100S FMU100 16A 3P | Susol Kompakt Şalter (13-16A ayarlı termik/10ln manyetik korumalı) 3x16A 37kA | S. MCCB | 1086
1132 | 0161003518 | TE100S FMU100 20A 3P | Susol Kompakt Şalter (16-20 ayarlı termik/10ln manyetik korumalı) 3x20A 37kA | S. MCCB | 1086
1133 | 0161003618 | TE100S FMU100 25A 3P | Susol Kompakt Şalter (20-25A ayarlı termik/10ln manyetik korumalı) 3x25A 37kA | S. MCCB | 1086
1134 | 0161003718 | TE100S FMU100 32A 3P | Susol Kompakt Şalter (25-32A ayarlı termik/10ln manyetik korumalı) 3x32A 37kA | S. MCCB | 1086
1135 | 0161003818 | TE100S FMU100 40A 3P | Susol Kompakt Şalter (32-40A ayarlı termik/10ln manyetik korumalı) 3x40A 37kA | S. MCCB | 1086
1136 | 0161003918 | TE100S FMU100 50A 3P | Susol Kompakt Şalter (40-50A ayarlı termik/10ln manyetik korumalı) 3x50A 37kA | S. MCCB | 1086
1137 | 0161004018 | TE100S FMU100 63A 3P | Susol Kompakt Şalter (50-63A ayarlı termik/10ln manyetik korumalı) 3x63A 37kA | S. MCCB | 1086
1138 | 0161004118 | TE100S FMU100 80A 3P | Susol Kompakt Şalter (63-80A ayarlı termik/10ln manyetik korumalı) 3x80A 37kA | S. MCCB | 1086
1139 | 0161004218 | TE100S FMU100 100A 3P | Susol Kompakt Şalter (80-100A ayarlı termik/10ln manyetik korumalı) 3x100A 37kA | S. MCCB | 1086
1140 | 0161004318 | TE160S FMU160 125A 3P | Susol Kompakt Şalter (100-125A ayarlı termik/10ln manyetik korumalı) 3x125A 37kA | S. MCCB | 1272.6
1141 | 0161004418 | TE160S FMU160 160A 3P | Susol Kompakt Şalter (128-160A ayarlı termik/10ln manyetik korumalı) 3x160A 37kA | S. MCCB | 1272.6
1142 | 0161002318 | TE100N FMU100 16A 3P | Susol Kompakt Şalter (13-16A ayarlı termik/10ln manyetik korumalı) 3x16A 50kA | S. MCCB | 1204.7
1143 | 0161002418 | TE100N FMU100 20A 3P | Susol Kompakt Şalter (16-20 ayarlı termik/10ln manyetik korumalı) 3x20A 50kA | S. MCCB | 1204.7
1144 | 0161002518 | TE100N FMU100 25A 3P | Susol Kompakt Şalter (20-25A ayarlı termik/10ln manyetik korumalı) 3x25A 50kA | S. MCCB | 1204.7
1145 | 0161002618 | TE100N FMU100 32A 3P | Susol Kompakt Şalter (25-32A ayarlı termik/10ln manyetik korumalı) 3x32A 50kA | S. MCCB | 1204.7
1146 | 0161002718 | TE100N FMU100 40A 3P | Susol Kompakt Şalter (32-40A ayarlı termik/10ln manyetik korumalı) 3x40A 50kA | S. MCCB | 1204.7
1147 | 0161002818 | TE100N FMU100 50A 3P | Susol Kompakt Şalter (40-50A ayarlı termik/10ln manyetik korumalı) 3x50A 50kA | S. MCCB | 1204.7
1148 | 0161002918 | TE100N FMU100 63A 3P | Susol Kompakt Şalter (50-63A ayarlı termik/10ln manyetik korumalı) 3x63A 50kA | S. MCCB | 1204.7
1149 | 0161003018 | TE100N FMU100 80A 3P | Susol Kompakt Şalter (63-80A ayarlı termik/10ln manyetik korumalı) 3x80A 50kA | S. MCCB | 1204.7
1150 | 0161003118 | TE100N FMU100 100A 3P | Susol Kompakt Şalter (80-100A ayarlı termik/10ln manyetik korumalı) 3x100A 50kA | S. MCCB | 1204.7
1151 | 0161003218 | TE160N FMU160 125A 3P | Susol Kompakt Şalter (100-125A ayarlı termik/10ln manyetik korumalı) 3x125A 50kA | S. MCCB | 1425.3
1152 | 0161003318 | TE160N FMU160 160A 3P | Susol Kompakt Şalter (128-160A ayarlı termik/10ln manyetik korumalı) 3x160A 50kA | S. MCCB | 1425.3
1153 | 0162003418 | TE100S FMU100 16A 4P | Susol Kompakt Şalter (13-16A ayarlı termik/10ln manyetik korumalı) 4x16A 37kA | S. MCCB | 1391.3
1154 | 0162003518 | TE100S FMU100 20A 4P | Susol Kompakt Şalter (16-20 ayarlı termik/10ln manyetik korumalı) 4x20A 37kA | S. MCCB | 1391.3
1155 | 0162003618 | TE100S FMU100 25A 4P | Susol Kompakt Şalter (20-25A ayarlı termik/10ln manyetik korumalı) 4x25A 37kA | S. MCCB | 1391.3
1156 | 0162003718 | TE100S FMU100 32A 4P | Susol Kompakt Şalter (25-32A ayarlı termik/10ln manyetik korumalı) 4x32A 37kA | S. MCCB | 1391.3
1157 | 0162003818 | TE100S FMU100 40A 4P | Susol Kompakt Şalter (32-40A ayarlı termik/10ln manyetik korumalı) 4x40A 37kA | S. MCCB | 1391.3
1158 | 0162003918 | TE100S FMU100 50A 4P | Susol Kompakt Şalter (40-50A ayarlı termik/10ln manyetik korumalı) 4x50A 37kA | S. MCCB | 1391.3
1159 | 0162004018 | TE100S FMU100 63A 4P | Susol Kompakt Şalter (50-63A ayarlı termik/10ln manyetik korumalı) 4x63A 37kA | S. MCCB | 1391.3
1160 | 0162004118 | TE100S FMU100 80A 4P | Susol Kompakt Şalter (63-80A ayarlı termik/10ln manyetik korumalı) 4x80A 37kA | S. MCCB | 1391.3
1161 | 0162004218 | TE100S FMU100 100A 4P | Susol Kompakt Şalter (80-100A ayarlı termik/10ln manyetik korumalı) 4x100A 37kA | S. MCCB | 1391.3
1162 | 0162004318 | TE160S FMU160 125A 4P | Susol Kompakt Şalter (100-125A ayarlı termik/10ln manyetik korumalı) 4x125A 37kA | S. MCCB | 1662.8
1163 | 0162004418 | TE160S FMU160 160A 4P | Susol Kompakt Şalter (128-160A ayarlı termik/10ln manyetik korumalı) 4x160A 37kA | S. MCCB | 1662.8
1164 | 0162002318 | TE100N FMU100 16A 4P | Susol Kompakt Şalter (13-16A ayarlı termik/10ln manyetik korumalı) 4x16A 50kA | S. MCCB | 1628.8
1165 | 0162002418 | TE100N FMU100 20A 4P | Susol Kompakt Şalter (16-20 ayarlı termik/10ln manyetik korumalı) 4x20A 50kA | S. MCCB | 1628.8
1166 | 0162002518 | TE100N FMU100 25A 4P | Susol Kompakt Şalter (20-25A ayarlı termik/10ln manyetik korumalı) 4x25A 50kA | S. MCCB | 1628.8
1167 | 0162002618 | TE100N FMU100 32A 4P | Susol Kompakt Şalter (25-32A ayarlı termik/10ln manyetik korumalı) 4x32A 50kA | S. MCCB | 1628.8
1168 | 0162002718 | TE100N FMU100 40A 4P | Susol Kompakt Şalter (32-40A ayarlı termik/10ln manyetik korumalı) 4x40A 50kA | S. MCCB | 1628.8
1169 | 0162002818 | TE100N FMU100 50A 4P | Susol Kompakt Şalter (40-50A ayarlı termik/10ln manyetik korumalı) 4x50A 50kA | S. MCCB | 1628.8
1170 | 0162002918 | TE100N FMU100 63A 4P | Susol Kompakt Şalter (50-63A ayarlı termik/10ln manyetik korumalı) 4x63A 50kA | S. MCCB | 1628.8
1171 | 0162003018 | TE100N FMU100 80A 4P | Susol Kompakt Şalter (63-80A ayarlı termik/10ln manyetik korumalı) 4x80A 50kA | S. MCCB | 1628.8
1172 | 0162003118 | TE100N FMU100 100A 4P | Susol Kompakt Şalter (80-100A ayarlı termik/10ln manyetik korumalı) 4x100A 50kA | S. MCCB | 1628.8
1173 | 0162003218 | TE160N FMU160 125A 4P | Susol Kompakt Şalter (100-125A ayarlı termik/10ln manyetik korumalı) 4x125A 50kA | S. MCCB | 1798.5
1174 | 0162003318 | TE160N FMU160 160A 4P | Susol Kompakt Şalter (128-160A ayarlı termik/10ln manyetik korumalı) 4x160A 50kA | S. MCCB | 1798.5
1175 | 0102008818 | TD100N FMU100 16A 3P | Susol Kompakt Şalter (13-16A ayarlı termik/10ln manyetik korumalı) 3x16A 50kA | S. MCCB | 1459.2
1176 | 0102008918 | TD100N FMU100 20A 3P | Susol Kompakt Şalter (16-20 ayarlı termik/10ln manyetik korumalı) 3x20A 50kA | S. MCCB | 1459.2
1177 | 0102009018 | TD100N FMU100 25A 3P | Susol Kompakt Şalter (20-25A ayarlı termik/10ln manyetik korumalı) 3x25A 50kA | S. MCCB | 1459.2
1178 | 0102009118 | TD100N FMU100 32A 3P | Susol Kompakt Şalter (25-32A ayarlı termik/10ln manyetik korumalı) 3x32A 50kA | S. MCCB | 1459.2
1179 | 0102009218 | TD100N FMU100 40A 3P | Susol Kompakt Şalter (32-40A ayarlı termik/10ln manyetik korumalı) 3x40A 50kA | S. MCCB | 1459.2
1180 | 0102009318 | TD100N FMU100 50A 3P | Susol Kompakt Şalter (40-50A ayarlı termik/10ln manyetik korumalı) 3x50A 50kA | S. MCCB | 1459.2
1181 | 0102009418 | TD100N FMU100 63A 3P | Susol Kompakt Şalter (50-63A ayarlı termik/10ln manyetik korumalı) 3x63A 50kA | S. MCCB | 1459.2
1182 | 0102009518 | TD100N FMU100 80A 3P | Susol Kompakt Şalter (63-80A ayarlı termik/10ln manyetik korumalı) 3x80A 50kA | S. MCCB | 1459.2
1183 | 0102009618 | TD100N FMU100 100A 3P | Susol Kompakt Şalter (80-100A ayarlı termik/10ln manyetik korumalı) 3x100A 50kA | S. MCCB | 1459.2
1184 | 0102015118 | TD160N FMU160 125A 3P | Susol Kompakt Şalter (100-125A ayarlı termik/10ln manyetik korumalı) 3x125A 50kA | S. MCCB | 1595
1185 | 0102015218 | TD160N FMU160 160A 3P | Susol Kompakt Şalter (128-160A ayarlı termik/10ln manyetik korumalı) 3x160A 50kA | S. MCCB | 1595
1186 | 0103017518 | TD100N FMU100 16A 4P3D | Susol Kompakt Şalter (13-16A ayarlı termik/10ln manyetik korumalı) Nötr Korumasız 4x16A 50kA | S. MCCB | 1561
1187 | 0103017618 | TD100N FMU100 20A 4P3D | Susol Kompakt Şalter (16-20 ayarlı termik/10ln manyetik korumalı) Nötr Korumasız 4x20A 50kA | S. MCCB | 1561
1188 | 0103017718 | TD100N FMU100 25A 4P3D | Susol Kompakt Şalter (20-25A ayarlı termik/10ln manyetik korumalı) Nötr Korumasız 4x25A 50kA | S. MCCB | 1561
1189 | 0103017818 | TD100N FMU100 32A 4P3D | Susol Kompakt Şalter (25-32A ayarlı termik/10ln manyetik korumalı) Nötr Korumasız 4x32A 50kA | S. MCCB | 1561
1190 | 0103017918 | TD100N FMU100 40A 4P3D | Susol Kompakt Şalter (32-40A ayarlı termik/10ln manyetik korumalı) Nötr Korumasız 4x40A 50kA | S. MCCB | 1561
1191 | 0103018018 | TD100N FMU100 50A 4P3D | Susol Kompakt Şalter (40-50A ayarlı termik/10ln manyetik korumalı) Nötr Korumasız 4x50A 50kA | S. MCCB | 1561
1192 | 0103018118 | TD100N FMU100 63A 4P3D | Susol Kompakt Şalter (50-63A ayarlı termik/10ln manyetik korumalı) Nötr Korumasız 4x63A 50kA | S. MCCB | 1561
1193 | 0103018218 | TD100N FMU100 80A 4P3D | Susol Kompakt Şalter (63-80A ayarlı termik/10ln manyetik korumalı) Nötr Korumasız 4x80A 50kA | S. MCCB | 1561
1194 | 0103018318 | TD100N FMU100 100A 4P3D | Susol Kompakt Şalter (80-100A ayarlı termik/10ln manyetik korumalı) Nötr Korumasız 4x100A 50kA | S. MCCB | 1561
1195 | 0103023818 | TD160N FMU160 125A 4P3D | Susol Kompakt Şalter (100-125A ayarlı termik/10ln manyetik korumalı) Nötr Korumasız 4x125A 50kA | S. MCCB | 2279
1196 | 0103023918 | TD160N FMU160 160A 4P3D | Susol Kompakt Şalter (128-160A ayarlı termik/10ln manyetik korumalı) Nötr Korumasız 4x160A 50kA | S. MCCB | 2279
1197 | 0105011518 | TS100N FMU100 40A 3P | Susol Kompakt Şalter (32-40A ayarlı termik/10ln manyetik korumalı) 3x40A 50kA | S. MCCB | 1527
1198 | 0105011618 | TS100N FMU100 50A 3P | Susol Kompakt Şalter (40-50A ayarlı termik/10ln manyetik korumalı) 3x50A 50kA | S. MCCB | 1527
1199 | 0105011718 | TS100N FMU100 63A 3P | Susol Kompakt Şalter (50-63A ayarlı termik/10ln manyetik korumalı) 3x63A 50kA | S. MCCB | 1527
1200 | 0105011818 | TS100N FMU100 80A 3P | Susol Kompakt Şalter (63-80A ayarlı termik/10ln manyetik korumalı) 3x80A 50kA | S. MCCB | 1527
1201 | 0105011918 | TS100N FMU100 100A 3P | Susol Kompakt Şalter (80-100A ayarlı termik/10ln manyetik korumalı) 3x100A 50kA | S. MCCB | 1527
1202 | 0106022918 | TS100N FMU100 40A 4P3D | Susol Kompakt Şalter (32-40A ayarlı termik/10ln manyetik korumalı) Nötr Korumasız 4x40A 50kA | S. MCCB | 1793.8
1203 | 0106023018 | TS100N FMU100 50A 4P3D | Susol Kompakt Şalter (40-50A ayarlı termik/10ln manyetik korumalı) Nötr Korumasız 4x50A 50kA | S. MCCB | 1793.8
1204 | 0106023118 | TS100N FMU100 63A 4P3D | Susol Kompakt Şalter (50-63A ayarlı termik/10ln manyetik korumalı) Nötr Korumasız 4x63A 50kA | S. MCCB | 1793.8
1205 | 0106023218 | TS100N FMU100 80A 4P3D | Susol Kompakt Şalter (63-80A ayarlı termik/10ln manyetik korumalı) Nötr Korumasız 4x80A 50kA | S. MCCB | 1793.8
1206 | 0106023318 | TS100N FMU100 100A 4P3D | Susol Kompakt Şalter (80-100A ayarlı termik/10ln manyetik korumalı) Nötr Korumasız 4x100A 50kA | S. MCCB | 1793.8
1207 | 0106034518 | TS100N FMU100 63A 4P4D | Susol Kompakt Şalter (50-63A ayarlı termik/10ln manyetik korumalı) Nötr Korumalı 4x63A 50kA | S. MCCB | 1917.7
1208 | 0106034718 | TS100N FMU100 100A 4P4D | Susol Kompakt Şalter (80-100AA ayarlı termik/10ln manyetik korumalı) Nötr Korumalı 4x100A 50kA | S. MCCB | 1917.7
1209 | 0105025918 | TS160N ATU160 125A 3P | Susol Kompakt Şalter (100-125A ayarlı termik/5-10ln manyetik korumalı) 3x125A 50kA | S. MCCB | 1765.6
1210 | 0105025818 | TS160N ATU160 160A 3P | Susol Kompakt Şalter (128-160A ayarlı termik/5-10ln manyetik korumalı) 3x160A 50kA | S. MCCB | 1765.6
1211 | 0105022918 | TS250N ATU250 200A 3P | Susol Kompakt Şalter (160-200A ayarlı termik/5-10ln manyetik korumalı) 3x200A 50kA | S. MCCB | 1947.5
1212 | 0105023018 | TS250N ATU250 250A 3P | Susol Kompakt Şalter (200-250A ayarlı termik/5-10ln manyetik korumalı) 3x250A 50kA | S. MCCB | 1947.5
1213 | 0108002518 | TS400N ATU400 300A 3P | Susol Kompakt Şalter (240-300A ayarlı termik/5-10ln manyetik korumalı) 3x300A 65kA | S. MCCB | 4349.4
1214 | 0108002618 | TS400N ATU400 400A 3P | Susol Kompakt Şalter (320-400A ayarlı termik/5-10ln manyetik korumalı) 3x400A 65kA | S. MCCB | 4349.4
1215 | 0108003118 | TS630N ATU630 500A 3P | Susol Kompakt Şalter (400-500A ayarlı termik/5-10ln manyetik korumalı) 3x500A 65kA | S. MCCB | 5680
1216 | 0108003218 | TS630N ATU630 630A 3P | Susol Kompakt Şalter (500-630A ayarlı termik/5-10ln manyetik korumalı) 3x630A 65kA | S. MCCB | 5680
1217 | 0111001318 | TS800N ATU800 800A 3P | Susol Kompakt Şalter (640-800A ayarlı termik/5-10ln manyetik korumalı) 3x800A 65kA | S. MCCB | 7757.3
1218 | 0106047018 | TS160N ATU160 125A 4P3D | Susol Kompakt Şalter (100-125A ayarlı termik/5-10ln manyetik korumalı) Nötr Korumasız 3x125A 50kA | S. MCCB | 2282.4
1219 | 0106047118 | TS160N ATU160 160A 4P3D | Susol Kompakt Şalter (128-160A ayarlı termik/5-10ln manyetik korumalı) Nötr Korumasız 3x160A 50kA | S. MCCB | 2282.4
1220 | 0106045718 | TS250N ATU250 200A 4P3D | Susol Kompakt Şalter (160-200A ayarlı termik/5-10ln manyetik korumalı) Nötr Korumasız 3x200A 50kA | S. MCCB | 2823.9
1221 | 0106045818 | TS250N ATU250 250A 4P3D | Susol Kompakt Şalter (200-250A ayarlı termik/5-10ln manyetik korumalı) Nötr Korumasız 3x250A 50kA | S. MCCB | 2823.9
1222 | 0106046318 | TS250N ATU250 200A 4P4D | Susol Kompakt Şalter (160-200A ayarlı termik/5-10ln manyetik korumalı) Nötr Korumalı 3x200A 50kA | S. MCCB | 3162.5
1223 | 0106046418 | TS250N ATU250 250A 4P4D | Susol Kompakt Şalter (200-250A ayarlı termik/5-10ln manyetik korumalı) Nötr Korumalı 3x250A 50kA | S. MCCB | 3162.5
1224 | 0109004918 | TS400N ATU400 300A 4P3D | Susol Kompakt Şalter (240-300A ayarlı termik/5-10ln manyetik korumalı) Nötr Korumasız 3x300A 65kA | S. MCCB | 5483.7
1225 | 0109005018 | TS400N ATU400 400A 4P3D | Susol Kompakt Şalter (320-400A ayarlı termik/5-10ln manyetik korumalı) Nötr Korumasız 3x400A 65kA | S. MCCB | 5483.7
1226 | 0109006218 | TS400N ATU400 400A 4P4D | Susol Kompakt Şalter (320-400A ayarlı termik/5-10ln manyetik korumalı) Nötr Korumalı 3x400A 65kA | S. MCCB | 5819
1227 | 0109005518 | TS630N ATU630 500A 4P3D | Susol Kompakt Şalter (400-500A ayarlı termik/5-10ln manyetik korumalı) Nötr Korumasız 3x500A 65kA | S. MCCB | 7414.8
1228 | 0109005618 | TS630N ATU630 630A 4P3D | Susol Kompakt Şalter (500-630A ayarlı termik/5-10ln manyetik korumalı) Nötr Korumasız 3x630A 65kA | S. MCCB | 7414.8
1229 | 0109006818 | TS630N ATU630 630A 4P4D | Susol Kompakt Şalter (500-630A ayarlı termik/5-10ln manyetik korumalı) Nötr Korumalı 3x630A 65kA | S. MCCB | 7716.5
1230 | 0112002518 | TS800N ATU800 800A 4P3D | Susol Kompakt Şalter (640-800A ayarlı termik/5-10ln manyetik korumalı) Nötr Korumasız 3x800A 65kA | S. MCCB | 9237.6
1231 | 0112002818 | TS800N ATU800 800A 4P4D | Susol Kompakt Şalter (640-800A ayarlı termik/5-10ln manyetik korumalı) Nötr Korumalı 3x800A 65kA | S. MCCB | 9740.5
1232 | 0105012018 | TS100H FMU100 40A 3P | Susol Kompakt Şalter (32-40A ayarlı termik/10ln manyetik korumalı) 3x40A 85kA | S. MCCB | 1900.4
1233 | 0105012118 | TS100H FMU100 50A 3P | Susol Kompakt Şalter (40-50A ayarlı termik/10ln manyetik korumalı) 3x50A 85kA | S. MCCB | 1900.4
1234 | 0105012218 | TS100H FMU100 63A 3P | Susol Kompakt Şalter (50-63A ayarlı termik/10ln manyetik korumalı) 3x63A 85kA | S. MCCB | 1900.4
1235 | 0105012318 | TS100H FMU100 80A 3P | Susol Kompakt Şalter (63-80A ayarlı termik/10ln manyetik korumalı) 3x80A 85kA | S. MCCB | 1900.4
1236 | 0105012418 | TS100H FMU100 100A 3P | Susol Kompakt Şalter (80-100A ayarlı termik/10ln manyetik korumalı) 3x100A 85kA | S. MCCB | 1900.4
1237 | 0106023418 | TS100H FMU100 40A 4P3D | Susol Kompakt Şalter (32-40A ayarlı termik/10ln manyetik korumalı) Nötr Korumasız 4x40A 85kA | S. MCCB | 2151.4
1238 | 0106023518 | TS100H FMU100 50A 4P3D | Susol Kompakt Şalter (40-50A ayarlı termik/10ln manyetik korumalı) Nötr Korumasız 4x50A 85kA | S. MCCB | 2151.4
1239 | 0106023618 | TS100H FMU100 63A 4P3D | Susol Kompakt Şalter (50-63A ayarlı termik/10ln manyetik korumalı) Nötr Korumasız 4x63A 85kA | S. MCCB | 2151.4
1240 | 0106023718 | TS100H FMU100 80A 4P3D | Susol Kompakt Şalter (63-80A ayarlı termik/10ln manyetik korumalı) Nötr Korumasız 4x80A 85kA | S. MCCB | 2151.4
1241 | 0106023818 | TS100H FMU100 100A 4P3D | Susol Kompakt Şalter (80-100A ayarlı termik/10ln manyetik korumalı) Nötr Korumasız 4x100A 85kA | S. MCCB | 2151.4
1242 | 0105025718 | TS160H ATU160 125A 3P | Susol Kompakt Şalter (100-125A ayarlı termik/5-10ln manyetik korumalı) 3x125A 85kA | S. MCCB | 2443.2
1243 | 0105025618 | TS160H ATU160 160A 3P | Susol Kompakt Şalter (128-160A ayarlı termik/5-10ln manyetik korumalı) 3x160A 85kA | S. MCCB | 2443.2
1244 | 0105023118 | TS250H ATU250 200A 3P | Susol Kompakt Şalter (160-200A ayarlı termik/5-10ln manyetik korumalı) 3x200A 85kA | S. MCCB | 2821.3
1245 | 0105023218 | TS250H ATU250 250A 3P | Susol Kompakt Şalter (200-250A ayarlı termik/5-10ln manyetik korumalı) 3x250A 85kA | S. MCCB | 2821.3
1246 | 0108002718 | TS400H ATU400 300A 3P | Susol Kompakt Şalter (240-300A ayarlı termik/5-10ln manyetik korumalı) 3x300A 85kA | S. MCCB | 4905.6
1247 | 0108002818 | TS400H ATU400 400A 3P | Susol Kompakt Şalter (320-400A ayarlı termik/5-10ln manyetik korumalı) 3x400A 85kA | S. MCCB | 4905.6
1248 | 0108003318 | TS630H ATU630 500A 3P | Susol Kompakt Şalter (400-500A ayarlı termik/5-10ln manyetik korumalı) 3x500A 85kA | S. MCCB | 7651.1
1249 | 0108003418 | TS630H ATU630 630A 3P | Susol Kompakt Şalter (500-630A ayarlı termik/5-10ln manyetik korumalı) 3x630A 85kA | S. MCCB | 7651.1
1250 | 0111001418 | TS800H ATU800 800A 3P | Susol Kompakt Şalter (640-800A ayarlı termik/5-10ln manyetik korumalı) 3x800A 100kA | S. MCCB | 8151.4
1251 | 0106047218 | TS160H ATU160 125A 4P3D | Susol Kompakt Şalter (100-125A ayarlı termik/5-10ln manyetik korumalı) Nötr Korumasız 4x125A 85kA | S. MCCB | 3121.8
1252 | 0106047318 | TS160H ATU160 160A 4P3D | Susol Kompakt Şalter (128-160A ayarlı termik/5-10ln manyetik korumalı) Nötr Korumasız 4x160A 85kA | S. MCCB | 3121.8
1253 | 0106045918 | TS250H ATU250 200A 4P3D | Susol Kompakt Şalter (160-200A ayarlı termik/5-10ln manyetik korumalı) Nötr Korumasız 4x200A 85kA | S. MCCB | 3421.7
1254 | 0106046018 | TS250H ATU250 250A 4P3D | Susol Kompakt Şalter (200-250A ayarlı termik/5-10ln manyetik korumalı) Nötr Korumasız 4x250A 85kA | S. MCCB | 3421.7
1255 | 0109005118 | TS400H ATU400 300A 4P3D | Susol Kompakt Şalter (240-300A ayarlı termik/5-10ln manyetik korumalı) Nötr Korumasız 4x300A 85kA | S. MCCB | 6108.5
1256 | 0109005218 | TS400H ATU400 400A 4P3D | Susol Kompakt Şalter (320-400A ayarlı termik/5-10ln manyetik korumalı) Nötr Korumasız 4x400A 85kA | S. MCCB | 6108.5
1257 | 0109005718 | TS630H ATU630 500A 4P3D | Susol Kompakt Şalter (400-500A ayarlı termik/5-10ln manyetik korumalı) Nötr Korumasız 4x500A 85kA | S. MCCB | 8438.9
1258 | 0109005818 | TS630H ATU630 630A 4P3D | Susol Kompakt Şalter (500-630A ayarlı termik/5-10ln manyetik korumalı) Nötr Korumasız 4x630A 85kA | S. MCCB | 8438.9
1259 | 0112002618 | TS800H ATU800 800A 4P3D | Susol Kompakt Şalter (640-800A ayarlı termik/5-10ln manyetik korumalı) Nötr Korumasız 4x800A 100kA | S. MCCB | 10351.5
1260 | 0105031000 | TS100N MTU20 3P | Susol Motor Koruma Kompakt Şalter (6-12ln manyetik korumalı) 3x20 50kA | S. MCCB | 1308
1261 | 0105030900 | TS100N MTU32 3P | Susol Motor Koruma Kompakt Şalter (6-12ln manyetik korumalı) 3x32 50kA | S. MCCB | 1308
1262 | 0105030800 | TS100N MTU50 3P | Susol Motor Koruma Kompakt Şalter (6-12ln manyetik korumalı) 3x50 50kA | S. MCCB | 1308
1263 | 0105030700 | TS100N MTU63 3P | Susol Motor Koruma Kompakt Şalter (6-12ln manyetik korumalı) 3x63 50kA | S. MCCB | 1308
1264 | 0105023500 | TS100N MTU100 3P | Susol Motor Koruma Kompakt Şalter (6-12ln manyetik korumalı) 3x100 50kA | S. MCCB | 1308
1265 | 0105032500 | TS160N MTU32 3P | Susol Motor Koruma Kompakt Şalter (6-12ln manyetik korumalı) 3x32 50kA | S. MCCB | 1454.8
1266 | 0105032400 | TS160N MTU50 3P | Susol Motor Koruma Kompakt Şalter (6-12ln manyetik korumalı) 3x50 50kA | S. MCCB | 1454.8
1267 | 0105032300 | TS160N MTU63 3P | Susol Motor Koruma Kompakt Şalter (6-12ln manyetik korumalı) 3x63 50kA | S. MCCB | 1454.8
1268 | 0105023800 | TS160N MTU100 3P | Susol Motor Koruma Kompakt Şalter (6-12ln manyetik korumalı) 3x100 50kA | S. MCCB | 1454.8
1269 | 0105024100 | TS160N MTU160 3P | Susol Motor Koruma Kompakt Şalter (6-12ln manyetik korumalı) 3x160 50kA | S. MCCB | 1454.8
1270 | 0105024400 | TS250N MTU100 3P | Susol Motor Koruma Kompakt Şalter (6-12ln manyetik korumalı) 3x100 50kA | S. MCCB | 1967.1
1271 | 0105024700 | TS250N MTU160 3P | Susol Motor Koruma Kompakt Şalter (6-12ln manyetik korumalı) 3x160 50kA | S. MCCB | 1967.1
1272 | 0105025000 | TS250N MTU220 3P | Susol Motor Koruma Kompakt Şalter (6-12ln manyetik korumalı) 3x220 50kA | S. MCCB | 1967.1
1273 | 0108003700 | TS400N MTU320 3P | Susol Motor Koruma Kompakt Şalter (6-12ln manyetik korumalı) 3x320 65kA | S. MCCB | 3668.5
1274 | 0108004000 | TS630N MTU500 3P | Susol Motor Koruma Kompakt Şalter (6-12ln manyetik korumalı) 3x500 65kA | S. MCCB | 4554
1275 | 0108004100 | TS630H MTU500 3P | Susol Motor Koruma Kompakt Şalter (6-12ln manyetik korumalı) 3x500 85kA | S. MCCB | 6388.3
1276 | 0108004200 | TS630L MTU500 3P | Susol Motor Koruma Kompakt Şalter (6-12ln manyetik korumalı) 3x500 150kA | S. MCCB | 7210.5
1277 | 0111001600 | TS800N MTU630 3P | Susol Motor Koruma Kompakt Şalter (6-12ln manyetik korumalı) 3x630 65kA | S. MCCB | 5945.5
1278 | 0111001700 | TS800H MTU630 3P | Susol Motor Koruma Kompakt Şalter (6-12ln manyetik korumalı) 3x630 100kA | S. MCCB | 6704.5
1279 | 0111001800 | TS800L MTU630 3P | Susol Motor Koruma Kompakt Şalter (6-12ln manyetik korumalı) 3x630 150kA | S. MCCB | 9297.8
1280 | 0104024300 | TS100NA DSU100 100A 2P | Susol Yük Ayırıcı Kompakt Şalter 2x100A 50kA | S. MCCB | 1732.5
1281 | 0102018200 | TD100NA DSU100 100A 3P | Susol Yük Ayırıcı Kompakt Şalter 3x100A 50kA | S. MCCB | 1514.3
1282 | 0103036200 | TD100NA DSU100 100A 4P L | Susol Yük Ayırıcı Kompakt Şalter 4x100A 50kA | S. MCCB | 1930.9
1283 | 0101018100 | TD160NA DSU160 160A 2P | Susol Yük Ayırıcı Kompakt Şalter 2x160A 50kA | S. MCCB | 1302.7
1284 | 0102018100 | TD160NA DSU160 160A 3P | Susol Yük Ayırıcı Kompakt Şalter 3x160A 50kA | S. MCCB | 1454.8
1285 | 0103036100 | TD160NA DSU160 160A 4P L | Susol Yük Ayırıcı Kompakt Şalter 4x160A 50kA | S. MCCB | 1851.5
1286 | 0104023500 | TS250NA DSU250 250A 2P | Susol Yük Ayırıcı Kompakt Şalter 2x250A 50kA | S. MCCB | 1657.2
1287 | 0105025300 | TS250NA DSU250 250A 3P | Susol Yük Ayırıcı Kompakt Şalter 3x250A 50kA | S. MCCB | 1815.3
1288 | 0106046900 | TS250NA DSU250 250A 4P L | Susol Yük Ayırıcı Kompakt Şalter 4x125A 50kA | S. MCCB | 2403.5
1289 | 0107003700 | TS400NA DSU400 400A 2P | Susol Yük Ayırıcı Kompakt Şalter 2x400A 65kA | S. MCCB | 3915.2
1290 | 0108004300 | TS400NA DSU400 400A 3P | Susol Yük Ayırıcı Kompakt Şalter 3x400A 65kA | S. MCCB | 3921.5
1291 | 0109007300 | TS400NA DSU400 400A 4P L | Susol Yük Ayırıcı Kompakt Şalter 4x400A 65kA | S. MCCB | 4999.3
1292 | 0107003800 | TS630NA DSU630 630A 2P | Susol Yük Ayırıcı Kompakt Şalter 2x630A 65kA | S. MCCB | 3601.5
1293 | 0108004400 | TS630NA DSU630 630A 3P | Susol Yük Ayırıcı Kompakt Şalter 3x630A 65kA | S. MCCB | 4215
1294 | 0109007400 | TS630NA DSU630 630A 4P | Susol Yük Ayırıcı Kompakt Şalter 4x630A 65kA | S. MCCB | 4895.6
1295 | 0110001600 | TS800NA DSU800 800A 2P | Susol Yük Ayırıcı Kompakt Şalter 2x800A 65kA | S. MCCB | 6729.8
1296 | 0111001900 | TS800NA DSU800 800A 3P | Susol Yük Ayırıcı Kompakt Şalter 3x800A 65kA | S. MCCB | 5623
1297 | 0112003100 | TS800NA DSU800 800A 4P | Susol Yük Ayırıcı Kompakt Şalter 4x800A 65kA | S. MCCB | 7779.8
1298 | 105026000 | TS100N ETS23 40A 3P | Susol Elektronik Kompakt Şalter (32-40A ayarlı termik/5-10ln manyetik korumalı) LSI Koruma 3x40A 50kA | S. MCCB | 2314.4
1299 | 105026300 | TS100N ETS23 80A 3P | Susol Elektronik Kompakt Şalter (63-80A ayarlı termik/5-10ln manyetik korumalı) LSI Koruma 3x80A 50kA | S. MCCB | 2314.4
1300 | 105027200 | TS160N ETS23 160A 3P | Susol Elektronik Kompakt Şalter (128-160A ayarlı termik/5-10ln manyetik korumalı) LSI Koruma 3x160A 50kA | S. MCCB | 2182.2
1301 | 105028400 | TS250N ETS23 250A 3P | Susol Elektronik Kompakt Şalter (200-250A ayarlı termik/5-10ln manyetik korumalı) LSI Koruma 3x250A 50kA | S. MCCB | 2593.3
1302 | 108005100 | TS400N ETS33 400A 3P | Susol Elektronik Kompakt Şalter (320-400A ayarlı termik/5-10ln manyetik korumalı) LSI Koruma 3x400A 65kA | S. MCCB | 4996.8
1303 | 108006300 | TS630N ETS33 630A 3P | Susol Elektronik Kompakt Şalter (500-630A ayarlı termik/5-10ln manyetik korumalı) LSI Koruma 3x630A 65kA | S. MCCB | 7400.3
1304 | 111002300 | TS800N ETS43 800A 3P | Susol Elektronik Kompakt Şalter (640-800A ayarlı termik/5-10ln manyetik korumalı) LSI Koruma 3x800A 65kA | S. MCCB | 8349
1305 | 106102000 | TS100N ETS23 40A 4P L | Susol Elektronik Kompakt Şalter (32-40A ayarlı termik/5-10ln manyetik korumalı) LSI Koruma 4x40A 50kA | S. MCCB | 2380.5
1306 | 106102600 | TS100N ETS23 80A 4P L | Susol Elektronik Kompakt Şalter (63-80A ayarlı termik/5-10ln manyetik korumalı) LSI Koruma 4x80A 50kA | S. MCCB | 2380.5
1307 | 106104400 | TS160N ETS23 160A 4P L | Susol Elektronik Kompakt Şalter (128-160A ayarlı termik/5-10ln manyetik korumalı) LSI Koruma 4x160A 50kA | S. MCCB | 2446.7
1308 | 106106800 | TS250N ETS23 250A 4P L | Susol Elektronik Kompakt Şalter (200-250A ayarlı termik/5-10ln manyetik korumalı) LSI Koruma 4x250A 50kA | S. MCCB | 3921.5
1309 | 109031700 | TS400N ETS33 400A 4P L | Susol Elektronik Kompakt Şalter (320-400A ayarlı termik/5-10ln manyetik korumalı) LSI Koruma 4x400A 65kA | S. MCCB | 6072
1310 | 109034100 | TS630N ETS33 630A 4P L | Susol Elektronik Kompakt Şalter (500-630A ayarlı termik/5-10ln manyetik korumalı) LSI Koruma 4x630A 65kA | S. MCCB | 8728.5
1311 | 112011700 | TS800N ETS43 800A 4P L | Susol Elektronik Kompakt Şalter (640-800A ayarlı termik/5-10ln manyetik korumalı) LSI Koruma 4x800A 65kA | S. MCCB | 9993.5
1312 | 0171006518 | TS1000N NG0 1000A 3P | Susol NG0 Elektronik Kompakt Şalter (400-1000A ayarlı termik/5-10ln manyetik korumalı) LSIG Koruma 3x1000A 50kA | S. MCCB | 13409
1313 | 0172000118 | TS1250N NG0 1250A 3P | Susol NG0 Elektronik Kompakt Şalter (500-1250A ayarlı termik/5-10ln manyetik korumalı) LSIG Koruma 3x1250A 50kA | S. MCCB | 15053.5
1314 | 0171007018 | TS1000N AG5 1000A 3P | Susol AG5 Elektronik Kompakt Şalter (400-1000A ayarlı termik/5-10ln manyetik korumalı) LSIG Koruma 3x1000A 50kA | S. MCCB | 14041.5
1315 | 0172000618 | TS1250N AG5 1250A 3P | Susol AG5 Elektronik Kompakt Şalter (500-1250A ayarlı termik/5-10ln manyetik korumalı) LSIG Koruma 3x1250A 50kA | S. MCCB | 16318.5
1316 | 0173000618 | TS1600N AG5 1600A 3P | Susol AG5 Elektronik Kompakt Şalter (640-1600A ayarlı termik/5-10ln manyetik korumalı) LSIG Koruma 3x1600A 50kA | S. MCCB | 22137.5
1317 | 0171019818 | TS1000H AG5 1000A 3P | Susol AG5 Elektronik Kompakt Şalter (400-1000A ayarlı termik/5-10ln manyetik korumalı) LSIG Koruma 3x1000A 70kA | S. MCCB | 13915
1318 | 0172006618 | TS1250H NG5 1250A 3P | Susol NG5 Elektronik Kompakt Şalter (500-1250A ayarlı termik/5-10ln manyetik korumalı) LSIG Koruma 3x1250A 70kA | S. MCCB | 16318.5
1319 | 0173006518 | TS1600H NG0 1600A 3P | Susol NG0 Elektronik Kompakt Şalter (640-1600A ayarlı termik/5-10ln manyetik korumalı) LSIG Koruma 3x1600A 70kA | S. MCCB | 22137.5
1320 | 0173000118 | TS1600N NG0 1600A 3P | Susol NG0 Elektronik Kompakt Şalter (640-1600A ayarlı termik/5-10ln manyetik korumalı) LSIG Koruma 3x1600A 50kA | S. MCCB | 20999
1321 | 0175006518 | TS1000N NG0 1000A 4P | Susol NG0 Elektronik Kompakt Şalter (400-1000A ayarlı termik/5-10ln manyetik korumalı) LSIG Koruma 4x1000A 50kA | S. MCCB | 18595.5
1322 | 0177000118 | TS1600N NG0 1600A 4P | Susol NG0 Elektronik Kompakt Şalter (640-1600A ayarlı termik/5-10ln manyetik korumalı) LSIG Koruma 4x1600A 50kA | S. MCCB | 28462.5
1323 | 0175007018 | TS1000N AG5 1000A 4P | Susol AG5 Elektronik Kompakt Şalter (400-1000A ayarlı termik/5-10ln manyetik korumalı) LSIG Koruma 4x1000A 50kA | S. MCCB | 19607.5
1324 | 0176000618 | TS1250N AG5 1250A 4P | Susol AG5 Elektronik Kompakt Şalter (500-1250A ayarlı termik/5-10ln manyetik korumalı) LSIG Koruma 4x1250A 50kA | S. MCCB | 21378.5
1325 | 0177000618 | TS1600N AG5 1600A 4P | Susol AG5 Elektronik Kompakt Şalter (640-1600A ayarlı termik/5-10ln manyetik korumalı) LSIG Koruma 4x1600A 50kA | S. MCCB | 28968.5
1326 | 101042400 | TD100H FTU100 16A 2P DC | DC Susol Kompakt Şalter (sabit termik/10ln manyetik korumalı) 500V DC 2x16A 40kA | S. MCCB DC | 1713.5
1327 | 101042500 | TD100H FTU100 20A 2P DC | DC Susol Kompakt Şalter (sabit termik/10ln manyetik korumalı) 500V DC 2x20A 40kA | S. MCCB DC | 1713.5
1328 | 101042600 | TD100H FTU100 25A 2P DC | DC Susol Kompakt Şalter (sabit termik/10ln manyetik korumalı) 500V DC 2x25A 40kA | S. MCCB DC | 1713.5
1329 | 101042700 | TD100H FTU100 32A 2P DC | DC Susol Kompakt Şalter (sabit termik/10ln manyetik korumalı) 500V DC 2x32A 40kA | S. MCCB DC | 1713.5
1330 | 101042800 | TD100H FTU100 40A 2P DC | DC Susol Kompakt Şalter (sabit termik/10ln manyetik korumalı) 500V DC 2x40A 40kA | S. MCCB DC | 1713.5
1331 | 101042900 | TD100H FTU100 50A 2P DC | DC Susol Kompakt Şalter (sabit termik/10ln manyetik korumalı) 500V DC 2x50A 40kA | S. MCCB DC | 1713.5
1332 | 101043000 | TD100H FTU100 63A 2P DC | DC Susol Kompakt Şalter (sabit termik/10ln manyetik korumalı) 500V DC 2x63A 40kA | S. MCCB DC | 1713.5
1333 | 101043100 | TD100H FTU100 80A 2P DC | DC Susol Kompakt Şalter (sabit termik/10ln manyetik korumalı) 500V DC 2x80A 40kA | S. MCCB DC | 1713.5
1334 | 101043200 | TD100H FTU100 100A 2P DC | DC Susol Kompakt Şalter (sabit termik/10ln manyetik korumalı) 500V DC 2x100A 40kA | S. MCCB DC | 1713.5
1335 | 101044100 | TD160H FTU160 100A 2P DC | DC Susol Kompakt Şalter (sabit termik/10ln manyetik korumalı) 500V DC 2x100A 40kA | S. MCCB DC | 1805.5
1336 | 101044200 | TD160H FTU160 125A 2P DC | DC Susol Kompakt Şalter (sabit termik/10ln manyetik korumalı) 500V DC 2x125A 40kA | S. MCCB DC | 1828.5
1337 | 101044300 | TD160H FTU160 160A 2P DC | DC Susol Kompakt Şalter (sabit termik/10ln manyetik korumalı) 500V DC 2x160A 40kA | S. MCCB DC | 1828.5
1338 | 104048800 | TS100H FTU100 40A 2P DC | DC Susol Kompakt Şalter (sabit termik/10ln manyetik korumalı) 500V DC 2x40A 40kA | S. MCCB DC | 2185
1339 | 104048900 | TS100H FTU100 50A 2P DC | DC Susol Kompakt Şalter (sabit termik/10ln manyetik korumalı) 500V DC 2x50A 40kA | S. MCCB DC | 2185
1340 | 104049000 | TS100H FTU100 63A 2P DC | DC Susol Kompakt Şalter (sabit termik/10ln manyetik korumalı) 500V DC 2x63A 40kA | S. MCCB DC | 2185
1341 | 104049100 | TS100H FTU100 80A 2P DC | DC Susol Kompakt Şalter (sabit termik/10ln manyetik korumalı) 500V DC 2x80A 40kA | S. MCCB DC | 2185
1342 | 104049200 | TS100H FTU100 100A 2P DC | DC Susol Kompakt Şalter (sabit termik/10ln manyetik korumalı) 500V DC 2x100A 40kA | S. MCCB DC | 2185
1343 | 104049800 | TS160H FTU160 100A 2P DC | DC Susol Kompakt Şalter (sabit termik/10ln manyetik korumalı) 500V DC 2x100A 40kA | S. MCCB DC | 2185
1344 | 104049900 | TS160H FTU160 125A 2P DC | DC Susol Kompakt Şalter (sabit termik/10ln manyetik korumalı) 500V DC 2x125A 40kA | S. MCCB DC | 2185
1345 | 104050000 | TS160H FTU160 160A 2P DC | DC Susol Kompakt Şalter (sabit termik/10ln manyetik korumalı) 500V DC 2x160A 40kA | S. MCCB DC | 2185
1346 | 104050700 | TS250H FTU250 160A 2P DC | DC Susol Kompakt Şalter (sabit termik/10ln manyetik korumalı) 500V DC 2x160A 40kA | S. MCCB DC | 2365
1347 | 104050800 | TS250H FTU250 200A 2P DC | DC Susol Kompakt Şalter (sabit termik/10ln manyetik korumalı) 500V DC 2x200A 40kA | S. MCCB DC | 2365
1348 | 104050900 | TS250H FTU250 250A 2P DC | DC Susol Kompakt Şalter (sabit termik/10ln manyetik korumalı) 500V DC 2x250A 40kA | S. MCCB DC | 2365
1349 | 104050600 | TS250H FTU250 125A 2P DC | DC Susol Kompakt Şalter (sabit termik/10ln manyetik korumalı) 500V DC 2x125A 40kA | S. MCCB DC | 2387
1350 | 107030000 | TS400H FTU400 300A 2P DC | DC Susol Kompakt Şalter (sabit termik/10ln manyetik korumalı) 500V DC 2x300A 40kA | S. MCCB DC | 5324
1351 | 107030100 | TS400H FTU400 400A 2P DC | DC Susol Kompakt Şalter (sabit termik/10ln manyetik korumalı) 500V DC 2x400A 40kA | S. MCCB DC | 5324
1352 | 107030600 | TS630H FTU630 500A 2P DC | DC Susol Kompakt Şalter (sabit termik/10ln manyetik korumalı) 500V DC 2x500A 40kA | S. MCCB DC | 6380
1353 | 107030700 | TS630H FTU630 550A 2P DC | DC Susol Kompakt Şalter (sabit termik/10ln manyetik korumalı) 500V DC 2x550A 40kA | S. MCCB DC | 6380
1354 | 110003000 | TS800H FTU800 700A 2P DC | DC Susol Kompakt Şalter (sabit termik/10ln manyetik korumalı) 500V DC 2x700A 40kA | S. MCCB DC | 8811
1355 | 110003100 | TS800H FTU800 800A 2P DC | DC Susol Kompakt Şalter (sabit termik/10ln manyetik korumalı) 500V DC 2x800A 40kA | S. MCCB DC | 8811
1356 | 101044400 | TD100H FMU100 16A 2P DC | DC Susol Kompakt Şalter (13-16A ayarlı termik/10ln manyetik korumalı) 500V DC 2x16A 40kA | S. MCCB DC | 1805.5
1357 | 101044500 | TD100H FMU100 20A 2P DC | DC Susol Kompakt Şalter (16-20A ayarlı termik/10ln manyetik korumalı) 500V DC 2x20A 40kA | S. MCCB DC | 1805.5
1358 | 101044600 | TD100H FMU100 25A 2P DC | DC Susol Kompakt Şalter (20-25A ayarlı termik/10ln manyetik korumalı) 500V DC 2x25A 40kA | S. MCCB DC | 1805.5
1359 | 101044700 | TD100H FMU100 32A 2P DC | DC Susol Kompakt Şalter (25-32A ayarlı termik/10ln manyetik korumalı) 500V DC 2x32A 40kA | S. MCCB DC | 1805.5
1360 | 101044800 | TD100H FMU100 40A 2P DC | DC Susol Kompakt Şalter (32-40A ayarlı termik/10ln manyetik korumalı) 500V DC 2x40A 40kA | S. MCCB DC | 1805.5
1361 | 101044900 | TD100H FMU100 50A 2P DC | DC Susol Kompakt Şalter (40-50A ayarlı termik/10ln manyetik korumalı) 500V DC 2x50A 40kA | S. MCCB DC | 1805.5
1362 | 101045000 | TD100H FMU100 63A 2P DC | DC Susol Kompakt Şalter (50-63A ayarlı termik/10ln manyetik korumalı) 500V DC 2x63A 40kA | S. MCCB DC | 1805.5
1363 | 101045100 | TD100H FMU100 80A 2P DC | DC Susol Kompakt Şalter (63-80A ayarlı termik/10ln manyetik korumalı) 500V DC 2x80A 40kA | S. MCCB DC | 1805.5
1364 | 101045200 | TD100H FMU100 100A 2P DC | DC Susol Kompakt Şalter (80-100A ayarlı termik/10ln manyetik korumalı) 500V DC 2x100A 40kA | S. MCCB DC | 1805.5
1365 | 101045300 | TD160H FMU160 100A 2P DC | DC Susol Kompakt Şalter (80-100A ayarlı termik/10ln manyetik korumalı) 500V DC 2x100A 40kA | S. MCCB DC | 1805.5
1366 | 101045400 | TD160H FMU160 125A 2P DC | DC Susol Kompakt Şalter (100-125A ayarlı termik/10ln manyetik korumalı) 500V DC 2x125A 40kA | S. MCCB DC | 1828.5
1367 | 101045500 | TD160H FMU160 160A 2P DC | DC Susol Kompakt Şalter (128-160A ayarlı termik/10ln manyetik korumalı) 500V DC 2x160A 40kA | S. MCCB DC | 1828.5
1368 | 104049300 | TS100H FMU100 40A 2P DC | DC Susol Kompakt Şalter (32-40A ayarlı termik/10ln manyetik korumalı) 500V DC 2x40A 40kA | S. MCCB DC | 1828.5
1369 | 104049400 | TS100H FMU100 50A 2P DC | DC Susol Kompakt Şalter (40-50A ayarlı termik/10ln manyetik korumalı) 500V DC 2x50A 40kA | S. MCCB DC | 1828.5
1370 | 104049500 | TS100H FMU100 63A 2P DC | DC Susol Kompakt Şalter (50-63A ayarlı termik/10ln manyetik korumalı) 500V DC 2x63A 40kA | S. MCCB DC | 1828.5
1371 | 104049600 | TS100H FMU100 80A 2P DC | DC Susol Kompakt Şalter (63-80A ayarlı termik/10ln manyetik korumalı) 500V DC 2x80A 40kA | S. MCCB DC | 1828.5
1372 | 104049700 | TS100H FMU100 100A 2P DC | DC Susol Kompakt Şalter (80-100A ayarlı termik/10ln manyetik korumalı) 500V DC 2x100A 40kA | S. MCCB DC | 1828.5
1373 | 104050100 | TS160H FMU160 100A 2P DC | DC Susol Kompakt Şalter (80-100A ayarlı termik/10ln manyetik korumalı) 500V DC 2x100A 40kA | S. MCCB DC | 2185
1374 | 104050200 | TS160H FMU160 125A 2P DC | DC Susol Kompakt Şalter (100-125A ayarlı termik/10ln manyetik korumalı) 500V DC 2x125A 40kA | S. MCCB DC | 2185
1375 | 104050300 | TS160H FMU160 160A 2P DC | DC Susol Kompakt Şalter (128-160A ayarlı termik/10ln manyetik korumalı) 500V DC 2x160A 40kA | S. MCCB DC | 2185
1376 | 104051000 | TS250H FMU250 125A 2P DC | DC Susol Kompakt Şalter (100-125A ayarlı termik/10ln manyetik korumalı) 500V DC 2x125A 40kA | S. MCCB DC | 2387
1377 | 104051100 | TS250H FMU250 160A 2P DC | DC Susol Kompakt Şalter (128-160A ayarlı termik/10ln manyetik korumalı) 500V DC 2x160A 40kA | S. MCCB DC | 2365
1378 | 104051200 | TS250H FMU250 200A 2P DC | DC Susol Kompakt Şalter (160-200A ayarlı termik/10ln manyetik korumalı) 500V DC 2x200A 40kA | S. MCCB DC | 2365
1379 | 104051300 | TS250H FMU250 250A 2P DC | DC Susol Kompakt Şalter (200-250A ayarlı termik/10ln manyetik korumalı) 500V DC 2x250A 40kA | S. MCCB DC | 2365
1380 | 107030200 | TS400H FMU400 300A 2P DC | DC Susol Kompakt Şalter (250-300A ayarlı termik/10ln manyetik korumalı) 500V DC 2x300A 40kA | S. MCCB DC | 5797
1381 | 107030300 | TS400H FMU400 400A 2P DC | DC Susol Kompakt Şalter (300-400A ayarlı termik/10ln manyetik korumalı) 500V DC 2x400A 40kA | S. MCCB DC | 5797
1382 | 107030800 | TS630H FMU630 500A 2P DC | DC Susol Kompakt Şalter (400-500A ayarlı termik/10ln manyetik korumalı) 500V DC 2x500A 40kA | S. MCCB DC | 6380
1383 | 107030900 | TS630H FMU630 550A 2P DC | DC Susol Kompakt Şalter (500-550A ayarlı termik/10ln manyetik korumalı) 500V DC 2x550A 40kA | S. MCCB DC | 6380
1384 | 110003300 | TS800H FMU800 800A 2P DC | DC Susol Kompakt Şalter (550-800A ayarlı termik/10ln manyetik korumalı) 500V DC 2x800A 40kA | S. MCCB DC | 8822
1385 | 104050400 | TS160H ATU160 125A 2P DC | DC Susol Kompakt Şalter (100-125A ayarlı termik/5-10ln ayarlı manyetik korumalı) 500V DC 2x125A 40kA | S. MCCB DC | 3266
1386 | 104050500 | TS160H ATU160 160A 2P DC | DC Susol Kompakt Şalter (128-160A ayarlı termik/5-10ln ayarlı manyetik korumalı) 500V DC 2x160A 40kA | S. MCCB DC | 3266
1387 | 104051400 | TS250H ATU250 200A 2P DC | DC Susol Kompakt Şalter (160-200A ayarlı termik/5-10ln ayarlı manyetik korumalı) 500V DC 2x200A 40kA | S. MCCB DC | 2376
1388 | 104051500 | TS250H ATU250 250A 2P DC | DC Susol Kompakt Şalter (200-250A ayarlı termik/5-10ln ayarlı manyetik korumalı) 500V DC 2x250A 40kA | S. MCCB DC | 2376
1389 | 107030400 | TS400H ATU400 300A 2P DC | DC Susol Kompakt Şalter (250-300A ayarlı termik/5-10ln ayarlı manyetik korumalı) 500V DC 2x300A 40kA | S. MCCB DC | 5797
1390 | 107030500 | TS400H ATU400 400A 2P DC | DC Susol Kompakt Şalter (300-400A ayarlı termik/5-10ln ayarlı manyetik korumalı) 500V DC 2x400A 40kA | S. MCCB DC | 5797
1391 | 107031000 | TS630H ATU630 500A 2P DC | DC Susol Kompakt Şalter (400-500A ayarlı termik/5-10ln ayarlı manyetik korumalı) 500V DC 2x500A 40kA | S. MCCB DC | 6985
1392 | 107031100 | TS630H ATU630 550A 2P DC | DC Susol Kompakt Şalter (500-550A ayarlı termik/5-10ln ayarlı manyetik korumalı) 500V DC 2x550A 40kA | S. MCCB DC | 6985
1393 | 110003500 | TS800H ATU800 800A 2P DC | DC Susol Kompakt Şalter (550-800A ayarlı termik/5-10ln ayarlı manyetik korumalı) 500V DC 2x800A 40kA | S. MCCB DC | 8822
1394 | 102057100 | TD100H FTU100 16A 3P DC | DC Susol Kompakt Şalter (sabit termik/10ln manyetik korumalı) 750V DC 3x16A 40kA | S. MCCB DC | 1840
1395 | 102057200 | TD100H FTU100 20A 3P DC | DC Susol Kompakt Şalter (sabit termik/10ln manyetik korumalı) 750V DC 3x20A 40kA | S. MCCB DC | 1840
1396 | 102057300 | TD100H FTU100 25A 3P DC | DC Susol Kompakt Şalter (sabit termik/10ln manyetik korumalı) 750V DC 3x25A 40kA | S. MCCB DC | 1840
1397 | 102057400 | TD100H FTU100 32A 3P DC | DC Susol Kompakt Şalter (sabit termik/10ln manyetik korumalı) 750V DC 3x32A 40kA | S. MCCB DC | 1840
1398 | 102057500 | TD100H FTU100 40A 3P DC | DC Susol Kompakt Şalter (sabit termik/10ln manyetik korumalı) 750V DC 3x40A 40kA | S. MCCB DC | 1840
1399 | 102057600 | TD100H FTU100 50A 3P DC | DC Susol Kompakt Şalter (sabit termik/10ln manyetik korumalı) 750V DC 3x50A 40kA | S. MCCB DC | 1840
1400 | 102057700 | TD100H FTU100 63A 3P DC | DC Susol Kompakt Şalter (sabit termik/10ln manyetik korumalı) 750V DC 3x63A 40kA | S. MCCB DC | 1840
1401 | 102057800 | TD100H FTU100 80A 3P DC | DC Susol Kompakt Şalter (sabit termik/10ln manyetik korumalı) 750V DC 3x80A 40kA | S. MCCB DC | 1840
1402 | 102057900 | TD100H FTU100 100A 3P DC | DC Susol Kompakt Şalter (sabit termik/10ln manyetik korumalı) 750V DC 3x100A 40kA | S. MCCB DC | 1840
1403 | 102058000 | TD160H FTU160 100A 3P DC | DC Susol Kompakt Şalter (sabit termik/10ln manyetik korumalı) 750V DC 3x100A 40kA | S. MCCB DC | 2024
1404 | 102058100 | TD160H FTU160 125A 3P DC | DC Susol Kompakt Şalter (sabit termik/10ln manyetik korumalı) 750V DC 3x125A 40kA | S. MCCB DC | 2024
1405 | 102058200 | TD160H FTU160 160A 3P DC | DC Susol Kompakt Şalter (sabit termik/10ln manyetik korumalı) 750V DC 3x160A 40kA | S. MCCB DC | 2024
1406 | 105099100 | TS100H FTU100 40A 3P DC | DC Susol Kompakt Şalter (sabit termik/10ln manyetik korumalı) 750V DC 3x40A 40kA | S. MCCB DC | 2438
1407 | 105099200 | TS100H FTU100 50A 3P DC | DC Susol Kompakt Şalter (sabit termik/10ln manyetik korumalı) 750V DC 3x50A 40kA | S. MCCB DC | 2438
1408 | 105099300 | TS100H FTU100 63A 3P DC | DC Susol Kompakt Şalter (sabit termik/10ln manyetik korumalı) 750V DC 3x63A 40kA | S. MCCB DC | 2438
1409 | 105099400 | TS100H FTU100 80A 3P DC | DC Susol Kompakt Şalter (sabit termik/10ln manyetik korumalı) 750V DC 3x80A 40kA | S. MCCB DC | 2438
1410 | 105099500 | TS100H FTU100 100A 3P DC | DC Susol Kompakt Şalter (sabit termik/10ln manyetik korumalı) 750V DC 3x100A 40kA | S. MCCB DC | 2438
1411 | 105100700 | TS160H FTU160 100A 3P DC | DC Susol Kompakt Şalter (sabit termik/10ln manyetik korumalı) 750V DC 3x100A 40kA | S. MCCB DC | 2438
1412 | 105100800 | TS160H FTU160 125A 3P DC | DC Susol Kompakt Şalter (sabit termik/10ln manyetik korumalı) 750V DC 3x125A 40kA | S. MCCB DC | 2438
1413 | 105100900 | TS160H FTU160 160A 3P DC | DC Susol Kompakt Şalter (sabit termik/10ln manyetik korumalı) 750V DC 3x160A 40kA | S. MCCB DC | 2438
1414 | 105102600 | TS250H FTU250 125A 3P DC | DC Susol Kompakt Şalter (sabit termik/10ln manyetik korumalı) 750V DC 3x125A 40kA | S. MCCB DC | 2651
1415 | 105102700 | TS250H FTU250 160A 3P DC | DC Susol Kompakt Şalter (sabit termik/10ln manyetik korumalı) 750V DC 3x160A 40kA | S. MCCB DC | 2629
1416 | 105102800 | TS250H FTU250 200A 3P DC | DC Susol Kompakt Şalter (sabit termik/10ln manyetik korumalı) 750V DC 3x200A 40kA | S. MCCB DC | 2629
1417 | 105102900 | TS250H FTU250 250A 3P DC | DC Susol Kompakt Şalter (sabit termik/10ln manyetik korumalı) 750V DC 3x250A 40kA | S. MCCB DC | 2629
1418 | 108090000 | TS400H FTU400 300A 3P DC | DC Susol Kompakt Şalter (sabit termik/10ln manyetik korumalı) 750V DC 3x300A 40kA | S. MCCB DC | 5522
1419 | 108090100 | TS400H FTU400 400A 3P DC | DC Susol Kompakt Şalter (sabit termik/10ln manyetik korumalı) 750V DC 3x400A 40kA | S. MCCB DC | 5522
1420 | 108090600 | TS630H FTU630 500A 3P DC | DC Susol Kompakt Şalter (sabit termik/10ln manyetik korumalı) 750V DC 3x500A 40kA | S. MCCB DC | 6611
1421 | 108090700 | TS630H FTU630 550A 3P DC | DC Susol Kompakt Şalter (sabit termik/10ln manyetik korumalı) 750V DC 3x550A 40kA | S. MCCB DC | 6611
1422 | 111018800 | TS800H FTU800 700A 3P DC | DC Susol Kompakt Şalter (sabit termik/10ln manyetik korumalı) 750V DC 3x700A 40kA | S. MCCB DC | 10120
1423 | 111018900 | TS800H FTU800 800A 3P DC | DC Susol Kompakt Şalter (sabit termik/10ln manyetik korumalı) 750V DC 3x800A 40kA | S. MCCB DC | 10120
1424 | 102058300 | TD100H FMU100 16A 3P DC | DC Susol Kompakt Şalter (13-16A ayarlı termik/10ln manyetik korumalı) 750V DC 3x16A 40kA | S. MCCB DC | 2024
1425 | 102058400 | TD100H FMU100 20A 3P DC | DC Susol Kompakt Şalter (16-20A ayarlı termik/10ln manyetik korumalı) 750V DC 3x20A 40kA | S. MCCB DC | 2024
1426 | 102058500 | TD100H FMU100 25A 3P DC | DC Susol Kompakt Şalter (20-25A ayarlı termik/10ln manyetik korumalı) 750V DC 3x25A 40kA | S. MCCB DC | 2024
1427 | 102058600 | TD100H FMU100 32A 3P DC | DC Susol Kompakt Şalter (25-32A ayarlı termik/10ln manyetik korumalı) 750V DC 3x32A 40kA | S. MCCB DC | 2024
1428 | 102058700 | TD100H FMU100 40A 3P DC | DC Susol Kompakt Şalter (32-40A ayarlı termik/10ln manyetik korumalı) 750V DC 3x40A 40kA | S. MCCB DC | 2024
1429 | 102058800 | TD100H FMU100 50A 3P DC | DC Susol Kompakt Şalter (40-50A ayarlı termik/10ln manyetik korumalı) 750V DC 3x50A 40kA | S. MCCB DC | 2024
1430 | 102058900 | TD100H FMU100 63A 3P DC | DC Susol Kompakt Şalter (50-63A ayarlı termik/10ln manyetik korumalı) 750V DC 3x63A 40kA | S. MCCB DC | 2024
1431 | 102059000 | TD100H FMU100 80A 3P DC | DC Susol Kompakt Şalter (63-80A ayarlı termik/10ln manyetik korumalı) 750V DC 3x80A 40kA | S. MCCB DC | 2024
1432 | 102059100 | TD100H FMU100 100A 3P DC | DC Susol Kompakt Şalter (80-100A ayarlı termik/10ln manyetik korumalı) 750V DC 3x100A 40kA | S. MCCB DC | 2024
1433 | 102060000 | TD160H FMU160 100A 3P DC | DC Susol Kompakt Şalter (80-100A ayarlı termik/10ln manyetik korumalı) 750V DC 3x100A 40kA | S. MCCB DC | 2024
1434 | 102060100 | TD160H FMU160 125A 3P DC | DC Susol Kompakt Şalter (100-125A ayarlı termik/10ln manyetik korumalı) 750V DC 3x125A 40kA | S. MCCB DC | 2035.5
1435 | 102060200 | TD160H FMU160 160A 3P DC | DC Susol Kompakt Şalter (128-160A ayarlı termik/10ln manyetik korumalı) 750V DC 3x160A 40kA | S. MCCB DC | 2035.5
1436 | 105099600 | TS100H FMU100 40A 3P DC | DC Susol Kompakt Şalter (32-40A ayarlı termik/10ln manyetik korumalı) 750V DC 3x40A 40kA | S. MCCB DC | 2438
1437 | 105099700 | TS100H FMU100 50A 3P DC | DC Susol Kompakt Şalter (40-50A ayarlı termik/10ln manyetik korumalı) 750V DC 3x50A 40kA | S. MCCB DC | 2438
1438 | 105099800 | TS100H FMU100 63A 3P DC | DC Susol Kompakt Şalter (50-63A ayarlı termik/10ln manyetik korumalı) 750V DC 3x63A 40kA | S. MCCB DC | 2438
1439 | 105099900 | TS100H FMU100 80A 3P DC | DC Susol Kompakt Şalter (63-80A ayarlı termik/10ln manyetik korumalı) 750V DC 3x80A 40kA | S. MCCB DC | 2438
1440 | 105100000 | TS100H FMU100 100A 3P DC | DC Susol Kompakt Şalter (80-100A ayarlı termik/10ln manyetik korumalı) 750V DC 3x100A 40kA | S. MCCB DC | 2438
1441 | 105101400 | TS160H FMU160 100A 3P DC | DC Susol Kompakt Şalter (80-100A ayarlı termik/10ln manyetik korumalı) 750V DC 3x100A 40kA | S. MCCB DC | 2438
1442 | 105101500 | TS160H FMU160 125A 3P DC | DC Susol Kompakt Şalter (100-125A ayarlı termik/10ln manyetik korumalı) 750V DC 3x125A 40kA | S. MCCB DC | 2438
1443 | 105101600 | TS160H FMU160 160A 3P DC | DC Susol Kompakt Şalter (128-160A ayarlı termik/10ln manyetik korumalı) 750V DC 3x160A 40kA | S. MCCB DC | 2438
1444 | 105103700 | TS250H FMU250 125A 3P DC | DC Susol Kompakt Şalter (100-125A ayarlı termik/10ln manyetik korumalı) 750V DC 3x125A 40kA | S. MCCB DC | 2651
1445 | 105103800 | TS250H FMU250 160A 3P DC | DC Susol Kompakt Şalter (128-160A ayarlı termik/10ln manyetik korumalı) 750V DC 3x160A 40kA | S. MCCB DC | 2629
1446 | 105103900 | TS250H FMU250 200A 3P DC | DC Susol Kompakt Şalter (160-200A ayarlı termik/10ln manyetik korumalı) 750V DC 3x200A 40kA | S. MCCB DC | 2629
1447 | 105104000 | TS250H FMU250 250A 3P DC | DC Susol Kompakt Şalter (200-250A ayarlı termik/10ln manyetik korumalı) 750V DC 3x250A 40kA | S. MCCB DC | 2629
1448 | 108090200 | TS400H FMU400 300A 3P DC | DC Susol Kompakt Şalter (250-300A ayarlı termik/10ln manyetik korumalı) 750V DC 3x300A 40kA | S. MCCB DC | 6094
1449 | 108090300 | TS400H FMU400 400A 3P DC | DC Susol Kompakt Şalter (300-400A ayarlı termik/10ln manyetik korumalı) 750V DC 3x400A 40kA | S. MCCB DC | 6094
1450 | 108090800 | TS630H FMU630 500A 3P DC | DC Susol Kompakt Şalter (400-500A ayarlı termik/10ln manyetik korumalı) 750V DC 3x500A 40kA | S. MCCB DC | 7348
1451 | 108090900 | TS630H FMU630 550A 3P DC | DC Susol Kompakt Şalter (500-550A ayarlı termik/10ln manyetik korumalı) 750V DC 3x550A 40kA | S. MCCB DC | 7348
1452 | 111019100 | TS800H FMU800 800A 3P DC | DC Susol Kompakt Şalter (550-800A ayarlı termik/10ln manyetik korumalı) 750V DC 3x800A 40kA | S. MCCB DC | 10109
1453 | 105101800 | TS160H ATU160 125A 3P DC | DC Susol Kompakt Şalter (100-125A ayarlı termik/5-10ln ayarlı manyetik korumalı) 750V DC 3x125A 40kA | S. MCCB DC | 2438
1454 | 105101700 | TS160H ATU160 160A 3P DC | DC Susol Kompakt Şalter (128-160A ayarlı termik/5-10ln ayarlı manyetik korumalı) 750V DC 3x160A 40kA | S. MCCB DC | 2438
1455 | 105104300 | TS250H ATU250 160A 3P DC | DC Susol Kompakt Şalter (128-160A ayarlı termik/5-10ln ayarlı manyetik korumalı) 750V DC 3x160A 40kA | S. MCCB DC | 2629
1456 | 105104100 | TS250H ATU250 200A 3P DC | DC Susol Kompakt Şalter (160-200A ayarlı termik/5-10ln ayarlı manyetik korumalı) 750V DC 3x200A 40kA | S. MCCB DC | 2585
1457 | 105104200 | TS250H ATU250 250A 3P DC | DC Susol Kompakt Şalter (200-250A ayarlı termik/5-10ln ayarlı manyetik korumalı) 750V DC 3x250A 40kA | S. MCCB DC | 2585
1458 | 108090400 | TS400H ATU400 300A 3P DC | DC Susol Kompakt Şalter (250-300A ayarlı termik/5-10ln ayarlı manyetik korumalı) 750V DC 3x300A 40kA | S. MCCB DC | 6094
1459 | 108090500 | TS400H ATU400 400A 3P DC | DC Susol Kompakt Şalter (300-400A ayarlı termik/5-10ln ayarlı manyetik korumalı) 750V DC 3x400A 40kA | S. MCCB DC | 6094
1460 | 108091000 | TS630H ATU630 500A 3P DC | DC Susol Kompakt Şalter (400-500A ayarlı termik/5-10ln ayarlı manyetik korumalı) 750V DC 3x500A 40kA | S. MCCB DC | 7348
1461 | 108091100 | TS630H ATU630 550A 3P DC | DC Susol Kompakt Şalter (500-550A ayarlı termik/5-10ln ayarlı manyetik korumalı) 750V DC 3x550A 40kA | S. MCCB DC | 7348
1462 | 111019300 | TS800H ATU800 800A 3P DC | DC Susol Kompakt Şalter (550-800A ayarlı termik/5-10ln ayarlı manyetik korumalı) 750V DC 3x800A 40kA | S. MCCB DC | 10109
1463 | 103083200 | TD100H FTU100 16A 4P4D L DC | DC Susol Kompakt Şalter (sabit termik/10ln manyetik korumalı) 1000V DC 4x16A 40kA | S. MCCB DC | 2369
1464 | 103083300 | TD100H FTU100 20A 4P4D L DC | DC Susol Kompakt Şalter (sabit termik/10ln manyetik korumalı) 1000V DC 4x20A 40kA | S. MCCB DC | 2369
1465 | 103083400 | TD100H FTU100 25A 4P4D L DC | DC Susol Kompakt Şalter (sabit termik/10ln manyetik korumalı) 1000V DC 4x25A 40kA | S. MCCB DC | 2369
1466 | 103083500 | TD100H FTU100 32A 4P4D L DC | DC Susol Kompakt Şalter (sabit termik/10ln manyetik korumalı) 1000V DC 4x32A 40kA | S. MCCB DC | 2369
1467 | 103083600 | TD100H FTU100 40A 4P4D L DC | DC Susol Kompakt Şalter (sabit termik/10ln manyetik korumalı) 1000V DC 4x40A 40kA | S. MCCB DC | 2369
1468 | 103083700 | TD100H FTU100 50A 4P4D L DC | DC Susol Kompakt Şalter (sabit termik/10ln manyetik korumalı) 1000V DC 4x50A 40kA | S. MCCB DC | 2369
1469 | 103083800 | TD100H FTU100 63A 4P4D L DC | DC Susol Kompakt Şalter (sabit termik/10ln manyetik korumalı) 1000V DC 4x63A 40kA | S. MCCB DC | 2369
1470 | 103083900 | TD100H FTU100 80A 4P4D L DC | DC Susol Kompakt Şalter (sabit termik/10ln manyetik korumalı) 1000V DC 4x80A 40kA | S. MCCB DC | 2369
1471 | 103084000 | TD100H FTU100 100A 4P4D L DC | DC Susol Kompakt Şalter (sabit termik/10ln manyetik korumalı) 1000V DC 4x100A 40kA | S. MCCB DC | 2369
1472 | 103084100 | TD160H FTU160 100A 4P4D L DC | DC Susol Kompakt Şalter (sabit termik/10ln manyetik korumalı) 1000V DC 4x100A 40kA | S. MCCB DC | 2576
1473 | 103084200 | TD160H FTU160 125A 4P4D L DC | DC Susol Kompakt Şalter (sabit termik/10ln manyetik korumalı) 1000V DC 4x125A 40kA | S. MCCB DC | 2576
1474 | 103084300 | TD160H FTU160 160A 4P4D L DC | DC Susol Kompakt Şalter (sabit termik/10ln manyetik korumalı) 1000V DC 4x160A 40kA | S. MCCB DC | 2576
1475 | 106172000 | TS100H FTU100 40A 4P4D L DC | DC Susol Kompakt Şalter (sabit termik/10ln manyetik korumalı) 1000V DC 4x40A 40kA | S. MCCB DC | 3266
1476 | 106172100 | TS100H FTU100 50A 4P4D L DC | DC Susol Kompakt Şalter (sabit termik/10ln manyetik korumalı) 1000V DC 4x50A 40kA | S. MCCB DC | 3266
1477 | 106172200 | TS100H FTU100 63A 4P4D L DC | DC Susol Kompakt Şalter (sabit termik/10ln manyetik korumalı) 1000V DC 4x63A 40kA | S. MCCB DC | 3266
1478 | 106172300 | TS100H FTU100 80A 4P4D L DC | DC Susol Kompakt Şalter (sabit termik/10ln manyetik korumalı) 1000V DC 4x80A 40kA | S. MCCB DC | 3266
1479 | 106172400 | TS100H FTU100 100A 4P4D L DC | DC Susol Kompakt Şalter (sabit termik/10ln manyetik korumalı) 1000V DC 4x100A 40kA | S. MCCB DC | 3266
1480 | 106173400 | TS100H FTU100 100A 4P4D R DC | DC Susol Kompakt Şalter (sabit termik/10ln manyetik korumalı) 1000V DC 4x100A 40kA | S. MCCB DC | 3266
1481 | 106174000 | TS160H FTU160 100A 4P4D L DC | DC Susol Kompakt Şalter (sabit termik/10ln manyetik korumalı) 1000V DC 4x100A 40kA | S. MCCB DC | 3266
1482 | 106174100 | TS160H FTU160 125A 4P4D L DC | DC Susol Kompakt Şalter (sabit termik/10ln manyetik korumalı) 1000V DC 4x125A 40kA | S. MCCB DC | 3266
1483 | 106174200 | TS160H FTU160 160A 4P4D L DC | DC Susol Kompakt Şalter (sabit termik/10ln manyetik korumalı) 1000V DC 4x160A 40kA | S. MCCB DC | 3266
1484 | 106175600 | TS250H FTU250 125A 4P4D L DC | DC Susol Kompakt Şalter (sabit termik/10ln manyetik korumalı) 1000V DC 4x125A 40kA | S. MCCB DC | 3553
1485 | 106175700 | TS250H FTU250 160A 4P4D L DC | DC Susol Kompakt Şalter (sabit termik/10ln manyetik korumalı) 1000V DC 4x160A 40kA | S. MCCB DC | 3553
1486 | 106175800 | TS250H FTU250 200A 4P4D L DC | DC Susol Kompakt Şalter (sabit termik/10ln manyetik korumalı) 1000V DC 4x200A 40kA | S. MCCB DC | 3553
1487 | 106175900 | TS250H FTU250 250A 4P4D L DC | DC Susol Kompakt Şalter (sabit termik/10ln manyetik korumalı) 1000V DC 4x250A 40kA | S. MCCB DC | 3553
1488 | 109141900 | TS400H FTU400 300A 4P4D L DC | DC Susol Kompakt Şalter (sabit termik/10ln manyetik korumalı) 1000V DC 4x300A 40kA | S. MCCB DC | 7117
1489 | 109142000 | TS400H FTU400 400A 4P4D L DC | DC Susol Kompakt Şalter (sabit termik/10ln manyetik korumalı) 1000V DC 4x400A 40kA | S. MCCB DC | 7117
1490 | 109143100 | TS630H FTU630 500A 4P4D L DC | DC Susol Kompakt Şalter (sabit termik/10ln manyetik korumalı) 1000V DC 4x500A 40kA | S. MCCB DC | 8525
1491 | 109143200 | TS630H FTU630 550A 4P4D L DC | DC Susol Kompakt Şalter (sabit termik/10ln manyetik korumalı) 1000V DC 4x550A 40kA | S. MCCB DC | 8525
1492 | 112037000 | TS800H FTU800 700A 4P4D L DC | DC Susol Kompakt Şalter (sabit termik/10ln manyetik korumalı) 1000V DC 4x700A 40kA | S. MCCB DC | 13299
1493 | 112037100 | TS800H FTU800 800A 4P4D L DC | DC Susol Kompakt Şalter (sabit termik/10ln manyetik korumalı) 1000V DC 4x800A 40kA | S. MCCB DC | 13299
1494 | 103084400 | TD100H FMU100 16A 4P4D L DC | DC Susol Kompakt Şalter (13-16A ayarlı termik/10ln manyetik korumalı) 1000V DC 4x16A 40kA | S. MCCB DC | 2576
1495 | 103084500 | TD100H FMU100 20A 4P4D L DC | DC Susol Kompakt Şalter (16-20A ayarlı termik/10ln manyetik korumalı) 1000V DC 4x20A 40kA | S. MCCB DC | 2576
1496 | 103084600 | TD100H FMU100 25A 4P4D L DC | DC Susol Kompakt Şalter (20-25A ayarlı termik/10ln manyetik korumalı) 1000V DC 4x25A 40kA | S. MCCB DC | 2576
1497 | 103084700 | TD100H FMU100 32A 4P4D L DC | DC Susol Kompakt Şalter (25-32A ayarlı termik/10ln manyetik korumalı) 1000V DC 4x32A 40kA | S. MCCB DC | 2576
1498 | 103084800 | TD100H FMU100 40A 4P4D L DC | DC Susol Kompakt Şalter (32-40A ayarlı termik/10ln manyetik korumalı) 1000V DC 4x40A 40kA | S. MCCB DC | 2576
1499 | 103084900 | TD100H FMU100 50A 4P4D L DC | DC Susol Kompakt Şalter (40-50A ayarlı termik/10ln manyetik korumalı) 1000V DC 4x50A 40kA | S. MCCB DC | 2576
1500 | 103085000 | TD100H FMU100 63A 4P4D L DC | DC Susol Kompakt Şalter (50-63A ayarlı termik/10ln manyetik korumalı) 1000V DC 4x63A 40kA | S. MCCB DC | 2576
1501 | 103085100 | TD100H FMU100 80A 4P4D L DC | DC Susol Kompakt Şalter (63-80A ayarlı termik/10ln manyetik korumalı) 1000V DC 4x80A 40kA | S. MCCB DC | 2576
1502 | 103085200 | TD100H FMU100 100A 4P4D L DC | DC Susol Kompakt Şalter (80-100A ayarlı termik/10ln manyetik korumalı) 1000V DC 4x100A 40kA | S. MCCB DC | 2576
1503 | 103085300 | TD160H FMU160 100A 4P4D L DC | DC Susol Kompakt Şalter (80-100A ayarlı termik/10ln manyetik korumalı) 1000V DC 4x100A 40kA | S. MCCB DC | 2576
1504 | 103085400 | TD160H FMU160 125A 4P4D L DC | DC Susol Kompakt Şalter (100-125A ayarlı termik/10ln manyetik korumalı) 1000V DC 4x125A 40kA | S. MCCB DC | 2576
1505 | 103085500 | TD160H FMU160 160A 4P4D L DC | DC Susol Kompakt Şalter (128-160A ayarlı termik/10ln manyetik korumalı) 1000V DC 4x160A 40kA | S. MCCB DC | 2576
1506 | 106172500 | TS100H FMU100 40A 4P4D L DC | DC Susol Kompakt Şalter (32-40A ayarlı termik/10ln manyetik korumalı) 1000V DC 4x40A 40kA | S. MCCB DC | 3266
1507 | 106172600 | TS100H FMU100 50A 4P4D L DC | DC Susol Kompakt Şalter (40-50A ayarlı termik/10ln manyetik korumalı) 1000V DC 4x50A 40kA | S. MCCB DC | 3266
1508 | 106172700 | TS100H FMU100 63A 4P4D L DC | DC Susol Kompakt Şalter (50-63A ayarlı termik/10ln manyetik korumalı) 1000V DC 4x63A 40kA | S. MCCB DC | 3266
1509 | 106172800 | TS100H FMU100 80A 4P4D L DC | DC Susol Kompakt Şalter (63-80A ayarlı termik/10ln manyetik korumalı) 1000V DC 4x80A 40kA | S. MCCB DC | 3266
1510 | 106172900 | TS100H FMU100 100A 4P4D L DC | DC Susol Kompakt Şalter (80-100A ayarlı termik/10ln manyetik korumalı) 1000V DC 4x100A 40kA | S. MCCB DC | 3266
1511 | 106174300 | TS160H FMU160 100A 4P4D L DC | DC Susol Kompakt Şalter (80-100A ayarlı termik/10ln manyetik korumalı) 1000V DC 4x100A 40kA | S. MCCB DC | 3266
1512 | 106174400 | TS160H FMU160 125A 4P4D L DC | DC Susol Kompakt Şalter (100-125A ayarlı termik/10ln manyetik korumalı) 1000V DC 4x125A 40kA | S. MCCB DC | 3266
1513 | 106174500 | TS160H FMU160 160A 4P4D L DC | DC Susol Kompakt Şalter (128-160A ayarlı termik/10ln manyetik korumalı) 1000V DC 4x160A 40kA | S. MCCB DC | 3266
1514 | 106176000 | TS250H FMU250 125A 4P4D L DC | DC Susol Kompakt Şalter (100-125A ayarlı termik/10ln manyetik korumalı) 1000V DC 4x125A 40kA | S. MCCB DC | 3553
1515 | 106176100 | TS250H FMU250 160A 4P4D L DC | DC Susol Kompakt Şalter (128-160A ayarlı termik/10ln manyetik korumalı) 1000V DC 4x160A 40kA | S. MCCB DC | 3542
1516 | 106176200 | TS250H FMU250 200A 4P4D L DC | DC Susol Kompakt Şalter (160-200A ayarlı termik/10ln manyetik korumalı) 1000V DC 4x200A 40kA | S. MCCB DC | 3542
1517 | 106176300 | TS250H FMU250 250A 4P4D L DC | DC Susol Kompakt Şalter (200-250A ayarlı termik/10ln manyetik korumalı) 1000V DC 4x250A 40kA | S. MCCB DC | 3542
1518 | 106176700 | TS250H FMU250 250A 4P4D R DC | DC Susol Kompakt Şalter (200-250A ayarlı termik/10ln manyetik korumalı) 1000V DC 4x250A 40kA | S. MCCB DC | 3542
1519 | 109142100 | TS400H FMU400 300A 4P4D L DC | DC Susol Kompakt Şalter (250-300A ayarlı termik/10ln manyetik korumalı) 1000V DC 4x300A 40kA | S. MCCB DC | 7898
1520 | 109142200 | TS400H FMU400 400A 4P4D L DC | DC Susol Kompakt Şalter (300-400A ayarlı termik/10ln manyetik korumalı) 1000V DC 4x400A 40kA | S. MCCB DC | 7898
1521 | 109143300 | TS630H FMU630 500A 4P4D L DC | DC Susol Kompakt Şalter (400-500A ayarlı termik/10ln manyetik korumalı) 1000V DC 4x500A 40kA | S. MCCB DC | 9405
1522 | 109143400 | TS630H FMU630 550A 4P4D L DC | DC Susol Kompakt Şalter (500-550A ayarlı termik/10ln manyetik korumalı) 1000V DC 4x550A 40kA | S. MCCB DC | 9405
1523 | 109143800 | TS630H FMU630 550A 4P4D R DC | DC Susol Kompakt Şalter (500-550A ayarlı termik/10ln manyetik korumalı) 1000V DC 4x550A 40kA | S. MCCB DC | 9405
1524 | 112037300 | TS800H FMU800 800A 4P4D L DC | DC Susol Kompakt Şalter (550-800A ayarlı termik/10ln manyetik korumalı) 1000V DC 4x800A 40kA | S. MCCB DC | 13277
1525 | 112037900 | TS800H FMU800 800A 4P4D R DC | DC Susol Kompakt Şalter (550-800A ayarlı termik/10ln manyetik korumalı) 1000V DC 4x800A 40kA | S. MCCB DC | 13277
1526 | 106174600 | TS160H ATU160 125A 4P4D L DC | DC Susol Kompakt Şalter (100-125A ayarlı termik/5-10ln ayarlı manyetik korumalı) 1000V DC 4x125A 40kA | S. MCCB DC | 3277.5
1527 | 106174700 | TS160H ATU160 160A 4P4D L DC | DC Susol Kompakt Şalter (128-160A ayarlı termik/5-10ln ayarlı manyetik korumalı) 1000V DC 4x160A 40kA | S. MCCB DC | 3277.5
1528 | 106176400 | TS250H ATU250 200A 4P4D L DC | DC Susol Kompakt Şalter (160-200A ayarlı termik/5-10ln ayarlı manyetik korumalı) 1000V DC 4x200A 40kA | S. MCCB DC | 3553
1529 | 106176500 | TS250H ATU250 250A 4P4D L DC | DC Susol Kompakt Şalter (200-250A ayarlı termik/5-10ln ayarlı manyetik korumalı) 1000V DC 4x250A 40kA | S. MCCB DC | 3553
1530 | 109142300 | TS400H ATU400 300A 4P4D L DC | DC Susol Kompakt Şalter (250-300A ayarlı termik/5-10ln ayarlı manyetik korumalı) 1000V DC 4x300A 40kA | S. MCCB DC | 7898
1531 | 109142400 | TS400H ATU400 400A 4P4D L DC | DC Susol Kompakt Şalter (300-400A ayarlı termik/5-10ln ayarlı manyetik korumalı) 1000V DC 4x400A 40kA | S. MCCB DC | 7898
1532 | 109143000 | TS400H ATU400 400A 4P4D R DC | DC Susol Kompakt Şalter (300-400A ayarlı termik/5-10ln ayarlı manyetik korumalı) 1000V DC 4x400A 40kA | S. MCCB DC | 7898
1533 | 109143500 | TS630H ATU630 500A 4P4D L DC | DC Susol Kompakt Şalter (400-500A ayarlı termik/5-10ln ayarlı manyetik korumalı) 1000V DC 4x500A 40kA | S. MCCB DC | 9515
1534 | 109143600 | TS630H ATU630 550A 4P4D L DC | DC Susol Kompakt Şalter (500-550A ayarlı termik/5-10ln ayarlı manyetik korumalı) 1000V DC 4x550A 40kA | S. MCCB DC | 9515
1535 | 112037500 | TS800H ATU800 800A 4P4D L DC | DC Susol Kompakt Şalter (550-800A ayarlı termik/5-10ln ayarlı manyetik korumalı) 1000V DC 4x800A 40kA | S. MCCB DC | 13277
1536 | 83011171701 | AX | Susol Kompakt Şalter Aksesuarı: Yardımcı Kontak 1NA+1NK (TD/S100-TS800 için) | S. MCCB AKS | 191.4
1537 | 83011171704 | AX | Susol Kompakt Şalter Aksesuarı: Yardımcı Kontak 1NA+1NK Kablolu (TD/S100-TS800 için) | S. MCCB AKS | 211.8
1538 | 83011171702 | AL | Susol Kompakt Şalter Aksesuarı: Alarm Kontağı 1NA+1NK (TD/S100-TS800 için) | S. MCCB AKS | 191.4
1539 | 83011171703 | FAL | Susol Kompakt Şalter Aksesuarı: Hata Kontağı 1NA+1NK (TD/S100-TS800 için) | S. MCCB AKS | 382.3
1540 | 83011176201 | AX1 | Susol Kompakt Şalter Aksesuarı: Yardımcı Kontak 1NA+1NK Kablolu (TD/S100-TS800 için) | S. MCCB AKS | 210
1541 | 83011176203 | AL1 | Susol Kompakt Şalter Aksesuarı: Alarm Kontağı 1NA+1NK (TS1000-TS1600 için) | S. MCCB AKS | 210
1542 | 83011176251 | FAL1 | Susol Kompakt Şalter Aksesuarı: Hata Kontağı 1NA+1NK (TS1000-TS1600 için) | S. MCCB AKS | 440.9
1543 | 83211171732 | SHT24S | Susol Kompakt Şalter Aksesuarı: Açtırma Bobini 24V AC/DC (TD/S100-TS800 için) | S. MCCB AKS | 359.2
1544 | 83211171733 | SHT48S | Susol Kompakt Şalter Aksesuarı: Açtırma Bobini 48V AC/DC(TD/S100-TS800 için) | S. MCCB AKS | 359.2
1545 | 83211171734 | SHT110S | Susol Kompakt Şalter Aksesuarı: Açtırma Bobini 110-130V AC/DC (TD/S100-TS800 için) | S. MCCB AKS | 359.2
1546 | 83211171735 | SHT220S | Susol Kompakt Şalter Aksesuarı: Açtırma Bobini 220-240V AC,250V DC (TD/S100-TS800 için) | S. MCCB AKS | 359.2
1547 | 83211171736 | SHT380S | Susol Kompakt Şalter Aksesuarı: Açtırma Bobini 380-500V AC/DC(TD/S100-TS800 için) | S. MCCB AKS | 359.2
1548 | 83211176221 | SHT24S1 | Susol Kompakt Şalter Aksesuarı: Açtırma Bobini 24-30V AC/DC (TS1000-TS1600 için) | S. MCCB AKS | 669.1
1549 | 83211176222 | SHT48S1 | Susol Kompakt Şalter Aksesuarı: Açtırma Bobini 48V AC,48-60V DC (TS1000-TS1600 için) | S. MCCB AKS | 669.1
1550 | 83211176223 | SHT101S | Susol Kompakt Şalter Aksesuarı: Açtırma Bobini 110-130V AC/DC (TS1000-TS1600 için) | S. MCCB AKS | 669.1
1551 | 83211176224 | SHT201S | Susol Kompakt Şalter Aksesuarı: Açtırma Bobini 200-250V AC/DC (TS1000-TS1600 için) | S. MCCB AKS | 669.1
1552 | 83211176225 | SHT381S | Susol Kompakt Şalter Aksesuarı: Açtırma Bobini 380-480V AC (TS1000-TS1600 için) | S. MCCB AKS | 669.1
1553 | 83211175731 | SHT12S | Susol Kompakt Şalter Aksesuarı: Açtırma Bobini 12V AC/DC (TE100-TE160 için) | S. MCCB AKS | 311.2
1554 | 83211175732 | SHT24S | Susol Kompakt Şalter Aksesuarı: Açtırma Bobini 24V AC/DC (TE100-TE160 için) | S. MCCB AKS | 311.2
1555 | 83211175733 | SHT48S | Susol Kompakt Şalter Aksesuarı: Açtırma Bobini 48V AC/DC (TE100-TE160 için) | S. MCCB AKS | 311.2
1556 | 83211175734 | SHT60S | Susol Kompakt Şalter Aksesuarı: Açtırma Bobini 60V AC/DC (TE100-TE160 için) | S. MCCB AKS | 311.2
1557 | 83211175735 | SHT101S | Susol Kompakt Şalter Aksesuarı: Açtırma Bobini 110-130V AC/DC (TE100-TE160 için) | S. MCCB AKS | 311.2
1558 | 83211175736 | SHT201S | Susol Kompakt Şalter Aksesuarı: Açtırma Bobini 200-250V AC/DC (TE100-TE160 için) | S. MCCB AKS | 311.2
1559 | 83211175737 | SHT381S | Susol Kompakt Şalter Aksesuarı: Açtırma Bobini 380-450V AC (TE100-TE160 için) | S. MCCB AKS | 311.2
1560 | 83211175738 | SHT441S | Susol Kompakt Şalter Aksesuarı: Açtırma Bobini 440-500V AC/DC (TE100-TE160 için) | S. MCCB AKS | 311.2
1561 | 83211171751 | UVT24S | Susol Kompakt Şalter Aksesuarı: Düşük Gerilim Bobini 24V AC/DC (TD/S100-TS800 için) | S. MCCB AKS | 634
1562 | 83211171752 | UVT48S | Susol Kompakt Şalter Aksesuarı: Düşük Gerilim Bobini 48V AC/DC(TD/S100-TS800 için) | S. MCCB AKS | 634
1563 | 83211171753 | UVT110S | Susol Kompakt Şalter Aksesuarı: Düşük Gerilim Bobini 110-130V AC/DC (TD/S100-TS800 için) | S. MCCB AKS | 634
1564 | 83211171754 | UVT220S | Susol Kompakt Şalter Aksesuarı: Düşük Gerilim Bobini 220-240V AC,250V DC (TD/S100-TS800 için) | S. MCCB AKS | 634
1565 | 83211171755 | UVT380S | Susol Kompakt Şalter Aksesuarı: Düşük Gerilim Bobini 380-440V AC(TD/S100-TS800 için) | S. MCCB AKS | 634
1566 | 83211171756 | UVT440S | Susol Kompakt Şalter Aksesuarı: Düşük Gerilim Bobini 440-480V AC(TD/S100-TS800 için) | S. MCCB AKS | 634
1567 | 83211176241 | UVT24S1 | Susol Kompakt Şalter Aksesuarı: Düşük Gerilim Bobini 24-30V AC/DC (TS1000-TS1600 için) | S. MCCB AKS | 848.7
1568 | 83211176242 | UVT48S1 | Susol Kompakt Şalter Aksesuarı: Düşük Gerilim Bobini 48V AC,48-60V DC (TS1000-TS1600 için) | S. MCCB AKS | 848.7
1569 | 83211176243 | UVT101S | Susol Kompakt Şalter Aksesuarı: Düşük Gerilim Bobini 110-130V AC/DC (TS1000-TS1600 için) | S. MCCB AKS | 848.7
1570 | 83211176244 | UVT201S | Susol Kompakt Şalter Aksesuarı: Düşük Gerilim Bobini 200-250V AC/DC (TS1000-TS1600 için) | S. MCCB AKS | 848.7
1571 | 83211176245 | UVT381S | Susol Kompakt Şalter Aksesuarı: Düşük Gerilim Bobini 380-480V AC (TS1000-TS1600 için) | S. MCCB AKS | 848.7
1572 | 83111175801 | DH1E | Susol Kompakt Şalter Aksesuarı: Döner Kurma Kolu (TE100-TE160 için) | S. MCCB AKS | 200.9
1573 | 83111171801 | DH1 | Susol Kompakt Şalter Aksesuarı: Döner Kurma Kolu (TD100-TD160 için) | S. MCCB AKS | 335.7
1574 | 83111172801 | DH2 | Susol Kompakt Şalter Aksesuarı: Döner Kurma Kolu (TS100-TS250 için) | S. MCCB AKS | 335.7
1575 | 83111173801 | DH3 | Susol Kompakt Şalter Aksesuarı: Döner Kurma Kolu (TS400-TS630 için) | S. MCCB AKS | 653
1576 | 83111174801 | DH4 | Susol Kompakt Şalter Aksesuarı: Döner Kurma Kolu (TS800 için) | S. MCCB AKS | 914
1577 | 83111176281 | DH5 | Susol Kompakt Şalter Aksesuarı: Döner Kurma Kolu (TS1000-TS1600 için) | S. MCCB AKS | 2774.1
1578 | 83111175804 | EH1E | Susol Kompakt Şalter Aksesuarı: Döner Kurma Kolu Uzatmalı 469mm (TE100-TE160 için) | S. MCCB AKS | 496.1
1579 | 83111171806 | EH1 | Susol Kompakt Şalter Aksesuarı: Döner Kurma Kolu Uzatmalı 469mm (TD100-TD160 için) | S. MCCB AKS | 571.3
1580 | 83111172806 | EH2 | Susol Kompakt Şalter Aksesuarı: Döner Kurma Kolu Uzatmalı 469mm (TS100-TS250 için) | S. MCCB AKS | 571.3
1581 | 83111173806 | EH3 | Susol Kompakt Şalter Aksesuarı: Döner Kurma Kolu Uzatmalı 469mm (TS400-TS630 için) | S. MCCB AKS | 995.6
1582 | 83111174806 | EH4 | Susol Kompakt Şalter Aksesuarı: Döner Kurma Kolu Uzatmalı 469mm (TS800 için) | S. MCCB AKS | 1093.6
1583 | 83111176294 | EH5 | Susol Kompakt Şalter Aksesuarı: Döner Kurma Kolu Uzatmalı 469mm (TS1000-TS1600 için) | S. MCCB AKS | 3100.7
1584 | 83111171811 | DHK1 | Susol Kompakt Şalter Aksesuarı: Döner Kurma Kolu Kilitli (TD100-TD160 için) | S. MCCB AKS | 694.7
1585 | 83111172811 | DHK2 | Susol Kompakt Şalter Aksesuarı: Döner Kurma Kolu Kilitli (TS100-TS250 için) | S. MCCB AKS | 694.7
1586 | 83111173811 | DHK3 | Susol Kompakt Şalter Aksesuarı: Döner Kurma Kolu Kilitli (TS400-TS630 için) | S. MCCB AKS | 1005
1587 | 83111174811 | DHK4 | Susol Kompakt Şalter Aksesuarı: Döner Kurma Kolu Kilitli (TS800 için) | S. MCCB AKS | 1151.8
1588 | 83111176287 | DHK5 | Susol Kompakt Şalter Aksesuarı: Döner Kurma Kolu Kilitli (TS1000-TS1600 için) | S. MCCB AKS | 3590.2
1589 | 56121175801 | MIT13E | Susol Kompakt Şalter Aksesuarı: Mekanik Kilit 3P (TE100-TE160 için) | S. MCCB AKS | 442.9
1590 | 56121175802 | MIT14E | Susol Kompakt Şalter Aksesuarı: Mekanik Kilit 4P (TE100-TE160 için) | S. MCCB AKS | 442.9
1591 | 56121171811 | MIT13 | Susol Kompakt Şalter Aksesuarı: Mekanik Kilit 3P (TD100-TD160 için) | S. MCCB AKS | 881.2
1592 | 56121171812 | MIT14 | Susol Kompakt Şalter Aksesuarı: Mekanik Kilit 4P (TD100-TD160 için) | S. MCCB AKS | 881.2
1593 | 56121172811 | MIT23 | Susol Kompakt Şalter Aksesuarı: Mekanik Kilit 3P (TS100-TS250 için) | S. MCCB AKS | 946.8
1594 | 56121172812 | MIT24 | Susol Kompakt Şalter Aksesuarı: Mekanik Kilit 4P (TS100-TS250 için) | S. MCCB AKS | 946.8
1595 | 56121173813 | MIT33 | Susol Kompakt Şalter Aksesuarı: Mekanik Kilit 3P (TS400-TS630 için) | S. MCCB AKS | 1126.1
1596 | 56121173814 | MIT34 | Susol Kompakt Şalter Aksesuarı: Mekanik Kilit 4P (TS400-TS630 için) | S. MCCB AKS | 1126.1
1597 | 56121174813 | MIT43 | Susol Kompakt Şalter Aksesuarı: Mekanik Kilit 3P (TS800 için) | S. MCCB AKS | 1240.5
1598 | 56121174814 | MIT44 | Susol Kompakt Şalter Aksesuarı: Mekanik Kilit 4P (TS800 için) | S. MCCB AKS | 1240.5
1599 | 56121176801 | MIT53 | Susol Kompakt Şalter Aksesuarı: Mekanik Kilit 3P (TS1000-TS1600 için) | S. MCCB AKS | 1289.4
1600 | 64621171011 | ITS13 | Susol Kompakt Şalter Aksesuarı: Terminal Kapağı Kısa 3P (TD100-TD160 için) | S. MCCB AKS | 58.3
1601 | 64621171012 | ITS14 | Susol Kompakt Şalter Aksesuarı: Terminal Kapağı Kısa 4P (TD100-TD160 için) | S. MCCB AKS | 63.1
1602 | 64621175301 | ITS13E | Susol Kompakt Şalter Aksesuarı: Terminal Kapağı Kısa 3P (TE100-TE160 için) | S. MCCB AKS | 37.6
1603 | 64621175303 | ITS14E | Susol Kompakt Şalter Aksesuarı: Terminal Kapağı Kısa 4P (TE100-TE160 için) | S. MCCB AKS | 41.2
1604 | 64621171013 | ITL13 | Susol Kompakt Şalter Aksesuarı: Terminal Kapağı Uzun 3P (TD100-TD160 için) | S. MCCB AKS | 72.4
1605 | 64621171014 | ITL14 | Susol Kompakt Şalter Aksesuarı: Terminal Kapağı Uzun 4P (TD100-TD160 için) | S. MCCB AKS | 84
1606 | 64621172011 | ITS23 | Susol Kompakt Şalter Aksesuarı: Terminal Kapağı Kısa 3P (TS100-TS250 için) | S. MCCB AKS | 63.1
1607 | 64621172015 | ITS24 | Susol Kompakt Şalter Aksesuarı: Terminal Kapağı Kısa 4P (TS100-TS250 için) | S. MCCB AKS | 65.4
1608 | 64621172016 | ITL23 | Susol Kompakt Şalter Aksesuarı: Terminal Kapağı Uzun 3P (TS100-TS250 için) | S. MCCB AKS | 125.8
1609 | 64621172017 | ITL24 | Susol Kompakt Şalter Aksesuarı: Terminal Kapağı Uzun 4P (TS100-TS250 için) | S. MCCB AKS | 160.9
1610 | 64621173011 | ITS33 | Susol Kompakt Şalter Aksesuarı: Terminal Kapağı Kısa 3P (TS400-TS630 için) | S. MCCB AKS | 100.4
1611 | 64621173012 | ITS34 | Susol Kompakt Şalter Aksesuarı: Terminal Kapağı Kısa 4P (TS400-TS630 için) | S. MCCB AKS | 123.8
1612 | 64621173013 | ITL33 | Susol Kompakt Şalter Aksesuarı: Terminal Kapağı Uzun 3P (TS400-TS630 için) | S. MCCB AKS | 245.1
1613 | 64621173014 | ITL34 | Susol Kompakt Şalter Aksesuarı: Terminal Kapağı Uzun 4P (TS400-TS630 için) | S. MCCB AKS | 261.4
1614 | 64621174011 | ITS43 | Susol Kompakt Şalter Aksesuarı: Terminal Kapağı Kısa 3P (TS800 için) | S. MCCB AKS | 160.9
1615 | 64621174012 | ITS44 | Susol Kompakt Şalter Aksesuarı: Terminal Kapağı Kısa 4P (TS800 için) | S. MCCB AKS | 188.8
1616 | 64621174013 | ITL43 | Susol Kompakt Şalter Aksesuarı: Terminal Kapağı Uzun 3P (TS800 için) | S. MCCB AKS | 450.2
1617 | 64621174014 | ITL44 | Susol Kompakt Şalter Aksesuarı: Terminal Kapağı Uzun 4P (TS800 için) | S. MCCB AKS | 547.8
1618 | 83471171901 | MOP1 DC24V | Susol Kompakt Şalter Aksesuarı: Motor Mekanizması 24V DC (TD100-TD160 için) | S. MCCB AKS | 2299
1619 | 83471171902 | MOP1 AC100-240V/DC100-220V | Susol Kompakt Şalter Aksesuarı: Motor Mekanizması 100-240V AC, 100-220V DC (TD100-TD160 için) | S. MCCB AKS | 2299
1620 | 83471172901 | MOP2 DC24V | Susol Kompakt Şalter Aksesuarı: Motor Mekanizması 24V DC (TS100-TS250için) | S. MCCB AKS | 3146
1621 | 83471172902 | MOP2 AC110V/DC110V | Susol Kompakt Şalter Aksesuarı: Motor Mekanizması 110V AC/DC (TS100-TS250için) | S. MCCB AKS | 3146
1622 | 83471172903 | MOP2 AC230V/DC220V | Susol Kompakt Şalter Aksesuarı: Motor Mekanizması 230V AC, 220V DC (TS100-TS250için) | S. MCCB AKS | 3146
1623 | 83471173901 | MOP3 DC24V | Susol Kompakt Şalter Aksesuarı: Motor Mekanizması 24V DC (TS400-TS630 için) | S. MCCB AKS | 4356
1624 | 83471173902 | MOP3 AC110V/DC110V | Susol Kompakt Şalter Aksesuarı: Motor Mekanizması 110V AC/DC (TS400-TS630 için) | S. MCCB AKS | 4356
1625 | 83471173903 | MOP3 AC230V/DC220V | Susol Kompakt Şalter Aksesuarı: Motor Mekanizması 230V AC, 220V DC (TS400-TS630 için) | S. MCCB AKS | 4356
1626 | 83471174901 | MOP4 DC24V | Susol Kompakt Şalter Aksesuarı: Motor Mekanizması 24V DC (TS800 için) | S. MCCB AKS | 5082
1627 | 83471174902 | MOP4 AC110V/DC110V | Susol Kompakt Şalter Aksesuarı: Motor Mekanizması 110V AC/DC (TS800 için) | S. MCCB AKS | 5082
1628 | 83471174903 | MOP4 AC230V/DC220V | Susol Kompakt Şalter Aksesuarı: Motor Mekanizması 230V AC, 220V DC (TS800 için) | S. MCCB AKS | 5082
1629 | 83471175901 | MOP-M7 DC24V | Susol Kompakt Şalter Aksesuarı: Motor Mekanizması 24V DC (TE100-TE160 için) | S. MCCB AKS | 2008.6
1630 | 83471175903 | MOP-M7 AC230V/DC220V | Susol Kompakt Şalter Aksesuarı: Motor Mekanizması 230V AC, 220V DC (TE100-TE160 için) | S. MCCB AKS | 2008.6
1631 | 83481172601 | RTU23 | Susol Kompakt Şalter Aksesuarı: Kaçak Akım Algılama Modülü 220-460V AC 3P (TS100-TS160 için) | S. MCCB AKS | 2370.9
1632 | 83481172603 | RTU23 | Susol Kompakt Şalter Aksesuarı: Kaçak Akım Algılama Modülü 220-460V AC 3P (TS250 için) | S. MCCB AKS | 2370.9
1633 | 83481173601 | RTU33 | Susol Kompakt Şalter Aksesuarı: Kaçak Akım Algılama Modülü 220-460V AC 3P (TS400 için) | S. MCCB AKS | 3351.8
1634 | 83481173603 | RTU33 | Susol Kompakt Şalter Aksesuarı: Kaçak Akım Algılama Modülü 220-460V AC 3P (TS630 için) | S. MCCB AKS | 3351.8
1635 | 2940005900 | AN-08C3-08H M2D2D2FX NG5U0 | Metasol Açık Tip Şalter Motorlu(220V AC),Açma ve Kapama Bobinli (320-800A termik ayarlı) LSIG 3x800A 42kA | M. ACB | 20872.5
1636 | 2940018500 | AN-08C3-08V M2D2D2FX NG5U0AL | Metasol Açık Tip Şalter Motorlu(220V AC),Açma ve Kapama Bobinli (320-800A termik ayarlı) LSIG 3x800A 42kA | M. ACB | 20872.5
1637 | 2940018800 | AN-08C3-08V M2D2D2FX AG5U0AL | Metasol Açık Tip Şalter Motorlu(220V AC),Açma ve Kapama Bobinli (320-800A termik ayarlı) LSIG 3x800A 42kA | M. ACB | 21884.5
1638 | 2940006200 | AN-16C3-16H M2D2D2FX NG5U0 | Metasol Açık Tip Şalter Motorlu(220V AC),Açma ve Kapama Bobinli (640-1600A termik ayarlı) LSIG 3x1600A 42kA | M. ACB | 21505
1639 | 2940018600 | AN-16C3-16V M2D2D2FX NG5U0AL | Metasol Açık Tip Şalter Motorlu(220V AC),Açma ve Kapama Bobinli (640-1600A termik ayarlı) LSIG 3x1600A 42kA | M. ACB | 21505
1640 | 2940018700 | AN-16C3-16V M2D2D2FX AG5U0AL | Metasol Açık Tip Şalter Motorlu(220V AC),Açma ve Kapama Bobinli (640-1600A termik ayarlı) LSIG 3x1600A 42kA | M. ACB | 24541
1641 | 2940011200 | AN-08C4-08H M2D2D2FX NG5U0 | Metasol Açık Tip Şalter Motorlu(220V AC),Açma ve Kapama Bobinli (320-800A termik ayarlı) LSIG 4x800A 42kA | M. ACB | 23023
1642 | 2940019200 | AN-08C4-08V M2D2D2FX NG5U0AL | Metasol Açık Tip Şalter Motorlu(220V AC),Açma ve Kapama Bobinli (320-800A termik ayarlı) LSIG 4x800A 42kA | M. ACB | 23023
1643 | 2940018900 | AN-08C4-08V M2D2D2FX AG5U0AL | Metasol Açık Tip Şalter Motorlu(220V AC),Açma ve Kapama Bobinli (320-800A termik ayarlı) LSIG 4x800A 42kA | M. ACB | 24035
1644 | 2940009600 | AN-16C4-16H M2D2D2FX NG5U0 | Metasol Açık Tip Şalter Motorlu(220V AC),Açma ve Kapama Bobinli (640-1600A termik ayarlı) LSIG 4x1600A 42kA | M. ACB | 23529
1645 | 2940019100 | AN-16C4-16V M2D2D2FX NG5U0AL | Metasol Açık Tip Şalter Motorlu(220V AC),Açma ve Kapama Bobinli (640-1600A termik ayarlı) LSIG 4x1600A 42kA | M. ACB | 23529
1646 | 2940019000 | AN-16C4-16V M2D2D2FX AG5U0AL | Metasol Açık Tip Şalter Motorlu(220V AC),Açma ve Kapama Bobinli (640-1600A termik ayarlı) LSIG 4x1600A 42kA | M. ACB | 25553
1647 | 2940006300 | AN-08C3-08H MAD0D0FX NG5U0 | Metasol Açık Tip Şalter (320-800A termik ayarlı) LSIG 3x800A 42kA | M. ACB | 17710
1648 | 2940006600 | AN-16C3-16H MAD0D0FX NG5U0 | Metasol Açık Tip Şalter (640-1600A termik ayarlı) LSIG 3x1600A 42kA | M. ACB | 18342.5
1649 | 2940008900 | AN-08C4-08H MAD0D0FX NG5U0 | Metasol Açık Tip Şalter (320-800A termik ayarlı) LSIG 4x800A 42kA | M. ACB | 19607.5
1650 | 2940011100 | AN-16C4-16H MAD0D0FX NG5U0 | Metasol Açık Tip Şalter (640-1600A termik ayarlı) LSIG 4x1600A 42kA | M. ACB | 20240
1651 | 2918053200 | AH-16D3-16H M2D2D2BX AG5U0AL | Susol Açık Tip Şalter Motorlu(220V AC),Açma ve Kapama Bobinli (640-1600A termik ayarlı) LSIG 3x1600A 85kA | S. ACB | 38742.7
1652 | 2919045900 | AH-20D3-20V M2D2D2BX AG5U0AL | Susol Açık Tip Şalter Motorlu(220V AC),Açma ve Kapama Bobinli (800-2000A termik ayarlı) LSIG 3x1600A 85kA | S. ACB | 40359.7
1653 | 2920035800 | AH-25E3-25H M2D2D2BX AG5U0AL | Susol Açık Tip Şalter Motorlu(220V AC),Açma ve Kapama Bobinli (1000-2500A termik ayarlı) LSIG 3x2500A 100kA | S. ACB | 54511.5
1654 | 2921045000 | AH-32E3-32H M2D2D2BX AG5U0AL | Susol Açık Tip Şalter Motorlu(220V AC),Açma ve Kapama Bobinli (1280-3200A termik ayarlı) LSIG 3x3200A 100kA | S. ACB | 60943.4
1655 | 2923014600 | AH-50G3-50H M2D2D2BX AG5U0AL | Susol Açık Tip Şalter Motorlu(220V AC),Açma ve Kapama Bobinli (2000-5000A termik ayarlı) LSIG 3x5000A 150kA | S. ACB | 175337.8
1656 | 2924005300 | AH-63G3-63H M2D2D2BX AG5U0AL | Susol Açık Tip Şalter Motorlu(220V AC),Açma ve Kapama Bobinli (2520-6300A termik ayarlı) LSIG 3x6300A 150kA | S. ACB | 201105.6
1657 | 2918053300 | AH-16D4-16H M2D2D2BX AG5U0AL | Susol Açık Tip Şalter Motorlu(220V AC),Açma ve Kapama Bobinli (640-1600A termik ayarlı) LSIG 4x1600A 85kA | S. ACB | 44670.6
1658 | 2919046000 | AH-20D4-20V M2D2D2BX AG5U0AL | Susol Açık Tip Şalter Motorlu(220V AC),Açma ve Kapama Bobinli (800-2000A termik ayarlı) LSIG 4x1600A 85kA | S. ACB | 47435.6
1659 | 2920035900 | AH-25E4-25H M2D2D2BX AG5U0AL | Susol Açık Tip Şalter Motorlu(220V AC),Açma ve Kapama Bobinli (1000-2500A termik ayarlı) LSIG 4x2500A 100kA | S. ACB | 63989.5
1660 | 2921045100 | AH-32E4-32H M2D2D2BX AG5U0AL | Susol Açık Tip Şalter Motorlu(220V AC),Açma ve Kapama Bobinli (1280-3200A termik ayarlı) LSIG 4x3200A 100kA | S. ACB | 73853.7
1661 | 2923014700 | AH-50G4-50H M2D2D2BX AG5U0AL | Susol Açık Tip Şalter Motorlu(220V AC),Açma ve Kapama Bobinli (2000-5000A termik ayarlı) LSIG 4x5000A 150kA | S. ACB | 227734.7
1662 | 2924005400 | AH-63G4-63H M2D2D2BX AG5U0AL | Susol Açık Tip Şalter Motorlu(220V AC),Açma ve Kapama Bobinli (2520-6300A termik ayarlı) LSIG 4x6300A 150kA | S. ACB | 261381
1663 | 2896080500 | AN-08D3-08H M2D2D2BX AG5U0AL | Metasol Açık Tip Şalter Motorlu(220V AC),Açma ve Kapama Bobinli (320-800A termik ayarlı) LSIG 3x800A 65kA | M. ACB | 26839.5
1664 | 2897098900 | AN-10D3-10H M2D2D2BX AG5U0AL | Metasol Açık Tip Şalter Motorlu(220V AC),Açma ve Kapama Bobinli (400-1000A termik ayarlı) LSIG 3x1000A 65kA | M. ACB | 27326.4
1665 | 2898109900 | AN-13D3-13H M2D2D2BX AG5U0AL | Metasol Açık Tip Şalter Motorlu(220V AC),Açma ve Kapama Bobinli (500-1250A termik ayarlı) LSIG 3x1250A 65kA | M. ACB | 27813.2
1666 | 2899115600 | AN-16D3-16H M2D2D2BX AG5U0AL | Metasol Açık Tip Şalter Motorlu(220V AC),Açma ve Kapama Bobinli (640-1600A termik ayarlı) LSIG 3x1600A 65kA | M. ACB | 28300.1
1667 | 2908112900 | AS-20E3-20H M2D2D2BX AG5U0AL | Metasol Açık Tip Şalter Motorlu(220V AC),Açma ve Kapama Bobinli (800-2000A termik ayarlı) LSIG 3x2000A 85kA | M. ACB | 34028.5
1668 | 2909095700 | AS-25E3-25H M2D2D2BX AG5U0AL | Metasol Açık Tip Şalter Motorlu(220V AC),Açma ve Kapama Bobinli (1000-25000A termik ayarlı) LSIG 3x2500A 85kA | M. ACB | 39445.7
1669 | 2910084300 | AS-32E3-32H M2D2D2BX AG5U0AL | Metasol Açık Tip Şalter Motorlu(220V AC),Açma ve Kapama Bobinli (1280-3200A termik ayarlı) LSIG 3x3200A 85kA | M. ACB | 42684.9
1670 | 2911098400 | AS-40E3-40V M2D2D2BX AG5U0AL | Metasol Açık Tip Şalter Motorlu(220V AC),Açma ve Kapama Bobinli (1600-4000A termik ayarlı) LSIG 3x4000A 85kA | M. ACB | 75128.6
1671 | 2912082800 | AS-50F3-50H M2D2D2BX AG5U0AL | Metasol Açık Tip Şalter Motorlu(220V AC),Açma ve Kapama Bobinli (2000-5000A termik ayarlı) LSIG 3x5000A 100kA | M. ACB | 94278.1
1672 | 2913030900 | AS-63G3-63H M2D2D2BX AG5U0AL | Metasol Açık Tip Şalter Motorlu(220V AC),Açma ve Kapama Bobinli (2520-6300A termik ayarlı) LSIG 3x6300A 120kA | M. ACB | 121217.2
1673 | 2896074400 | AN-08D4-08H M2D2D2BX AG5U0AL | Metasol Açık Tip Şalter Motorlu(220V AC),Açma ve Kapama Bobinli (320-800A termik ayarlı) LSIG 4x800A 65kA | M. ACB | 30655.8
1674 | 2897091800 | AN-10D4-10H M2D2D2BX AG5U0AL | Metasol Açık Tip Şalter Motorlu(220V AC),Açma ve Kapama Bobinli (400-1000A termik ayarlı) LSIG 4x1000A 65kA | M. ACB | 31142.6
1675 | 2898094000 | AN-13D4-13H M2D2D2BX AG5U0AL | Metasol Açık Tip Şalter Motorlu(220V AC),Açma ve Kapama Bobinli (500-1250A termik ayarlı) LSIG 4x1250A 65kA | M. ACB | 31629.5
1676 | 2899115100 | AN-16D4-16H M2D2D2BX AG5U0AL | Metasol Açık Tip Şalter Motorlu(220V AC),Açma ve Kapama Bobinli (640-1600A termik ayarlı) LSIG 4x1600A 65kA | M. ACB | 32116.3
1677 | 2908112100 | AS-20E4-20H M2D2D2BX AG5U0AL | Metasol Açık Tip Şalter Motorlu(220V AC),Açma ve Kapama Bobinli (800-2000A termik ayarlı) LSIG 4x2000A 85kA | M. ACB | 39088.5
1678 | 2909100000 | AS-25E4-25H M2D2D2BX AG5U0AL | Metasol Açık Tip Şalter Motorlu(220V AC),Açma ve Kapama Bobinli (1000-25000A termik ayarlı) LSIG 4x2500A 85kA | M. ACB | 41071.5
1679 | 2910089200 | AS-32E4-32H M2D2D2BX AG5U0AL | Metasol Açık Tip Şalter Motorlu(220V AC),Açma ve Kapama Bobinli (1280-3200A termik ayarlı) LSIG 4x3200A 85kA | M. ACB | 49153.2
1680 | 2911115600 | AS-40E4-40V M2D2D2BX AG5U0AL | Metasol Açık Tip Şalter Motorlu(220V AC),Açma ve Kapama Bobinli (1600-4000A termik ayarlı) LSIG 4x4000A 85kA | M. ACB | 82593.7
1681 | 2912077300 | AS-50F4-50H M2D2D2BX AG5U0AL | Metasol Açık Tip Şalter Motorlu(220V AC),Açma ve Kapama Bobinli (2000-5000A termik ayarlı) LSIG 4x5000A 100kA | M. ACB | 104015.1
1682 | 2913031000 | AS-63G4-63H M2D2D2BX AG5U0AL | Metasol Açık Tip Şalter Motorlu(220V AC),Açma ve Kapama Bobinli (2520-6300A termik ayarlı) LSIG 4x6300A 120kA | M. ACB | 134199.9
1683 | 2896080300 | AN-08D3-08H MAD0D0BX AG5U0AL | Metasol Açık Tip Şalter (320-800A termik ayarlı) LSIG 3x800A 65kA | M. ACB | 24089.4
1684 | 2897107600 | AN-10D3-10H MAD0D0BX AG5U0AL | Metasol Açık Tip Şalter (400-1000A termik ayarlı) LSIG 3x1000A 65kA | M. ACB | 24576.3
1685 | 2898110300 | AN-13D3-13H MAD0D0BX AG5U0AL | Metasol Açık Tip Şalter (500-1250A termik ayarlı) LSIG 3x1250A 65kA | M. ACB | 25063.1
1686 | 2899137700 | AN-16D3-16H MAD0D0BX AG5U0AL | Metasol Açık Tip Şalter (640-1600A termik ayarlı) LSIG 3x1600A 65kA | M. ACB | 25550
1687 | 2908148400 | AS-20E3-20H MAD0D0BX AG5U0AL | Metasol Açık Tip Şalter (800-2000A termik ayarlı) LSIG 3x2000A 85kA | M. ACB | 31158.5
1688 | 2909119500 | AS-25E3-25H MAD0D0BX AG5U0AL | Metasol Açık Tip Şalter (1000-2500A termik ayarlı) LSIG 3x2500A 85kA | M. ACB | 36695.6
1689 | 2910106500 | AS-32E3-32H MAD0D0BX AG5U0AL | Metasol Açık Tip Şalter (1280-3200A termik ayarlı) LSIG 3x3200A 85kA | M. ACB | 39934.8
1690 | 2911128100 | AS-40E3-40V MAD0D0BX AG5U0AL | Metasol Açık Tip Şalter (1600-4000A termik ayarlı) LSIG 3x4000A 85kA | M. ACB | 72000
1691 | 2912082700 | AS-50F3-50H MAD0D0BX AG5U0AL | Metasol Açık Tip Şalter (2000-5000A termik ayarlı) LSIG 3x5000A 100kA | M. ACB | 92000
1692 | 2913030600 | AS-63G3-63H MAD0D0BX AG5U0AL | Metasol Açık Tip Şalter (2520-6300A termik ayarlı) LSIG 3x6300A 120kA | M. ACB | 120000
1693 | 2896080400 | AN-08D4-08H MAD0D0BX AG5U0AL | Metasol Açık Tip Şalter (320-800A termik ayarlı) LSIG 4x800A 65kA | M. ACB | 27905.7
1694 | 2897107700 | AN-10D4-10H MAD0D0BX AG5U0AL | Metasol Açık Tip Şalter (400-1000A termik ayarlı) LSIG 4x1000A 65kA | M. ACB | 28392.6
1695 | 2898110400 | AN-13D4-13H MAD0D0BX AG5U0AL | Metasol Açık Tip Şalter (500-1250A termik ayarlı) LSIG 4x1250A 65kA | M. ACB | 28879.4
1696 | 2899137800 | AN-16D4-16H MAD0D0BX AG5U0AL | Metasol Açık Tip Şalter (640-1600A termik ayarlı) LSIG 4x1600A 65kA | M. ACB | 29366.3
1697 | 2908148500 | AS-20E4-20H MAD0D0BX AG5U0AL | Metasol Açık Tip Şalter (800-2000A termik ayarlı) LSIG 4x2000A 85kA | M. ACB | 36351.6
1698 | 2909119600 | AS-25E4-25H MAD0D0BX AG5U0AL | Metasol Açık Tip Şalter (1000-2500A termik ayarlı) LSIG 4x2500A 85kA | M. ACB | 38321.4
1699 | 2910106600 | AS-32E4-32H MAD0D0BX AG5U0AL | Metasol Açık Tip Şalter (1280-3200A termik ayarlı) LSIG 4x3200A 85kA | M. ACB | 46403.1
1700 | 2911128200 | AS-40E4-40V MAD0D0BX AG5U0AL | Metasol Açık Tip Şalter (1600-4000A termik ayarlı) LSIG 4x3200A 85kA | M. ACB | 79843.6
1701 |  | AS-50F4-50H MAD0D0BX AG5U0AL | Metasol Açık Tip Şalter (2000-5000A termik ayarlı) LSIG 4x5000A 100kA | M. ACB | 102000
1702 | 2913030700 | AS-63G4-63H MAD0D0BX AG5U0AL | Metasol Açık Tip Şalter (2520-6300A termik ayarlı) LSIG 4x6300A 120kA | M. ACB | 132000
1703 | 2849056019 | AN-16D3-16H M2D2D2BX AG5U0AL | Metasol Açık Tip Şalter Çekmeceli Motorlu(220V AC),Açma ve Kapama Bobinli (640-1600A termik ayarlı) LSIG 3x1600A 65kA | M. ACB | 29727.5
1704 | 2867036719 | AS-20E3-20H M2D2D2BX AG5U0AL | Metasol Açık Tip Şalter Çekmeceli Motorlu(220V AC),Açma ve Kapama Bobinli (800-2000A termik ayarlı) LSIG 3x2000A 85kA | M. ACB | 40163.8
1705 | 2868036919 | AS-25E3-25A M2D2D2BX AG5U0AL | Metasol Açık Tip Şalter Çekmeceli Motorlu(220V AC),Açma ve Kapama Bobinli (1000-25000A termik ayarlı) LSIG 3x2500A 85kA | M. ACB | 51232.5
1706 | 2869028619 | AS-32E3-32H M2D2D2BX AG5U0AL | Metasol Açık Tip Şalter Çekmeceli Motorlu(220V AC),Açma ve Kapama Bobinli (1280-3200A termik ayarlı) LSIG 3x3200A 85kA | M. ACB | 63123.5
1707 | 2911098519 | AS-40E3-40A M2D2D2BX AG5U0AL | Metasol Açık Tip Şalter Çekmeceli Motorlu(220V AC),Açma ve Kapama Bobinli (1600-4000A termik ayarlı) LSIG 3x4000A 85kA | M. ACB | 98543.5
1708 | 72313460503 | M1 & M3 | Açık Tip Şalter Aksesuarı: Motor Mekanizması 100-130V AC/DC (Metasol-Susol için) | ACB AKS | 2541
1709 | 72313460504 | M2 | Açık Tip Şalter Aksesuarı: Motor Mekanizması 200-250V AC/DC (Metasol-Susol için) | ACB AKS | 2541
1710 | 72313460505 | M4 | Açık Tip Şalter Aksesuarı: Motor Mekanizması 24-30V DC (Metasol-Susol için) | ACB AKS | 2541
1711 | 72313460506 | M5 & M8 | Açık Tip Şalter Aksesuarı: Motor Mekanizması 48V AC, 48-60V DC (Metasol-Susol için) | ACB AKS | 2541
1712 | 72313460507 | M6 | Açık Tip Şalter Aksesuarı: Motor Mekanizması 380-415V AC (Metasol-Susol için) | ACB AKS | 2541
1713 | 72313460508 | M7 | Açık Tip Şalter Aksesuarı: Motor Mekanizması 440-480V AC (Metasol-Susol için) | ACB AKS | 2541
1714 | 77123460206 | D4 | Açık Tip Şalter Aksesuarı: Kapama Bobini 24-30V DC (Metasol-Susol için) | ACB AKS | 621
1715 | 77123460207 | D5 & D7 | Açık Tip Şalter Aksesuarı: Kapama Bobini 48V AC, 48-60V DC (Metasol-Susol için) | ACB AKS | 621
1716 | 77123460208 | D1 & D3 | Açık Tip Şalter Aksesuarı: Kapama Bobini 100-130V AC/DC (Metasol-Susol için) | ACB AKS | 621
1717 | 77123460209 | D2 | Açık Tip Şalter Aksesuarı: Kapama Bobini 200-250V AC/DC (Metasol-Susol için) | ACB AKS | 621
1718 | 77123460210 | D6 | Açık Tip Şalter Aksesuarı: Kapama Bobini 380-480V AC (Metasol-Susol için) | ACB AKS | 621
1719 | 77123460201 | D4 | Açık Tip Şalter Aksesuarı: Açtırma Bobini 24-30V DC (Metasol-Susol için) | ACB AKS | 515.5
1720 | 77123460202 | D5 & D7 | Açık Tip Şalter Aksesuarı: Açtırma Bobini 48V AC, 48-60V DC (Metasol-Susol için) | ACB AKS | 515.5
1721 | 77123460203 | D1 & D3 | Açık Tip Şalter Aksesuarı: Açtırma Bobini 100-130V AC/DC (Metasol-Susol için) | ACB AKS | 515.5
1722 | 77123460204 | D2 | Açık Tip Şalter Aksesuarı: Açtırma Bobini 200-250V AC/DC (Metasol-Susol için) | ACB AKS | 515.5
1723 | 77123460205 | D6 | Açık Tip Şalter Aksesuarı: Açtırma Bobini 380-480V AC (Metasol-Susol için) | ACB AKS | 515.5
1724 | 77123460231 | U4 | Açık Tip Şalter Aksesuarı: Düşük Gerilim Bobini 24-30V DC (Metasol-Susol için) | ACB AKS | 668.1
1725 | 77123460232 | U5 & U7 | Açık Tip Şalter Aksesuarı: Düşük Gerilim Bobini 48V AC, 48-60V DC (Metasol-Susol için) | ACB AKS | 668.1
1726 | 77123460233 | U1 & U3 | Açık Tip Şalter Aksesuarı: Düşük Gerilim Bobini 100-130V AC/DC (Metasol-Susol için) | ACB AKS | 668.1
1727 | 77123460234 | U2 | Açık Tip Şalter Aksesuarı: Düşük Gerilim Bobini 200-250V AC/DC (Metasol-Susol için) | ACB AKS | 668.1
1728 | 77123460235 | U6 | Açık Tip Şalter Aksesuarı: Düşük Gerilim Bobini 380-480V AC (Metasol-Susol için) | ACB AKS | 668.1
1729 | 52773460271 | UVT DELAY | Açık Tip Şalter Aksesuarı: Düşük Gerilim Bobini 0,5-3 Saniye Geciktirme Ünitesi 48V AC, 48-60V DC (Metasol-Susol için) | ACB AKS | 1698.6923
1730 | 52773460272 | UVT DELAY | Açık Tip Şalter Aksesuarı: Düşük Gerilim Bobini 0,5-3 Saniye Geciktirme Ünitesi 100-130V AC/DC (Metasol-Susol için) | ACB AKS | 1698.6923
1731 | 52773460273 | UVT DELAY | Açık Tip Şalter Aksesuarı: Düşük Gerilim Bobini 0,5-3 Saniye Geciktirme Ünitesi 200-250V AC/DC (Metasol-Susol için) | ACB AKS | 1698.6923
1732 | 52773460274 | UVT DELAY | Açık Tip Şalter Aksesuarı: Düşük Gerilim Bobini 0,5-3 Saniye Geciktirme Ünitesi 380-480V AC (Metasol-Susol için) | ACB AKS | 1698.6923
1733 | 72313460552 | C | Açık Tip Şalter Aksesuarı: Sayıcı, Toplam on-off sayısını gösterir (Metasol-Susol için) | ACB AKS | 519.8
1734 | 72313460558 | RCS | Açık Tip Şalter Aksesuarı: Kapamaya Hazır Kontak (Şalterin Kapanmaya Hazır Durumunu Gösterir) | ACB AKS | 191.8
1735 | 72313461261 | AC | Açık Tip Şalter Aksesuarı: Yardımcı Kontak 3NA+3NK (Şalter Kurmaya Hazır Hale Gelirken Kontaklar Konumunu Değiştirir) | ACB AKS | 566
1736 | 72313461262 | AX | Açık Tip Şalter Aksesuarı: Yardımcı Kontak 3NA+3NK (Şalter Kurmaya Hazır Hale Gelirken Kontaklar Konumunu Değişmez) | ACB AKS | 566
1737 | 72313461263 | BC | Açık Tip Şalter Aksesuarı: Yardımcı Kontak 5NA+5NK (Şalter Kurmaya Hazır Hale Gelirken Kontaklar Konumunu Değiştirir) | ACB AKS | 566
1738 | 72313461264 | BX | Açık Tip Şalter Aksesuarı: Yardımcı Kontak 5NA+5NK (Şalter Kurmaya Hazır Hale Gelirken Kontaklar Konumunu Değişmez) | ACB AKS | 566
1739 | 72313461265 | CC | Açık Tip Şalter Aksesuarı: Yardımcı Kontak 6NA+6NK (Şalter Kurmaya Hazır Hale Gelirken Kontaklar Konumunu Değiştirir) | ACB AKS | 566
1740 | 72313460509 | MITW1 | Açık Tip Şalter Aksesuarı: Mekanik Kilit 2mt Bowden Kablo Dahil (AN,AS,AH-D,F,A/S için) | ACB AKS | 6074.0099
1741 | 72313460511 | MITW2 | Açık Tip Şalter Aksesuarı: Mekanik Kilit 2mt Bowden Kablo Dahil (AN,AS,AH-E,G,A/S için) | ACB AKS | 6074.0099
1742 | 72313460375 | ACB OCR TESTER | Açık Tip Şalter Aksesuarı: OCR Test Cihazı | ACB AKS | 16318.5
1743 | 3802003100 | GMP22-3SR-1.5 | Elektronik Motor Koruma Rölesi: Aşırı Akım, Faz Kaybı, Kilitli Rotor, Faz Dengesi, Ters Faz Koruma 110-220V 1NA+1NK 0,3-1,5A | EMPR | 649.1
1744 | 3802003200 | GMP22-3SR-5 | Elektronik Motor Koruma Rölesi: Aşırı Akım, Faz Kaybı, Kilitli Rotor, Faz Dengesi, Ters Faz Koruma 110-220V 1NA+1NK 1-5A | EMPR | 649.1
1745 | 3802003300 | GMP22-3SR-22 | Elektronik Motor Koruma Rölesi: Aşırı Akım, Faz Kaybı, Kilitli Rotor, Faz Dengesi, Ters Faz Koruma 110-220V 1NA+1NK 4,4-22A | EMPR | 649.1
1746 | 3804001900 | GMP40-3SR-20 | Elektronik Motor Koruma Rölesi: Aşırı Akım, Faz Kaybı, Kilitli Rotor, Faz Dengesi, Ters Faz Koruma 110-220V 1NA+1NK 4-20A | EMPR | 649.1
1747 | 3804002000 | GMP40-3SR-40 | Elektronik Motor Koruma Rölesi: Aşırı Akım, Faz Kaybı, Kilitli Rotor, Faz Dengesi, Ters Faz Koruma 110-220V 1NA+1NK 8-40A | EMPR | 649.1
1748 | 3805000500 | GMP80-3SR-80 | Elektronik Motor Koruma Rölesi: Aşırı Akım, Faz Kaybı, Kilitli Rotor, Faz Dengesi, Ters Faz Koruma 110-220V 1NA+1NK 16-80A | EMPR | 778.8
1749 | 3807000200 | DMP06-S 220V 2a1b | Dijital Motor Koruma Rölesi: Dijital Motor Koruma Rölesi: Standart Ürün 2NA+1NK 0,5-6A | EMPR | 2051
1750 | 3807001800 | DMP60-S 220V 2a1b | Dijital Motor Koruma Rölesi: Standart Ürün 2NA 1NK 5-60A | EMPR | 2051
1751 | 3807000400 | DMP06-SI 220V 2a1b | Dijital Motor Koruma Rölesi: Standart Ürün + Kısa Devre Koruması 2NA+1NK 0,5-6A | EMPR | 2128.9
1752 | 3807002000 | DMP60-SI 220V 2a1b | Dijital Motor Koruma Rölesi: Standart Ürün + Kısa Devre Koruması 2NA+1NK 5-60A | EMPR | 2128.9
1753 | 3807007400 | DMP06-SZa 220V 2a | Dijital Motor Koruma Rölesi: Standart Ürün + Topraklama Hatası +Zaman Ayarı 2NA 0,5-6A | EMPR | 2570.2
1754 | 3807010900 | DMP06-SZa 220V 2b | Dijital Motor Koruma Rölesi: Standart Ürün + Topraklama Hatası +Zaman Ayarı 2NK 0,5-6A | EMPR | 2570.2
1755 | 3807009600 | DMP06-SZa 220V 1a1b | Dijital Motor Koruma Rölesi: Standart Ürün + Topraklama Hatası +Zaman Ayarı 1NA+1NK 0,5-6A | EMPR | 2570.2
1756 | 3807007500 | DMP60-SZa 220V 2a | Dijital Motor Koruma Rölesi: Standart Ürün + Topraklama Hatası +Zaman Ayarı 2NA 5-60A | EMPR | 2570.2
1757 | 3807009900 | DMP60-SZa 220V 2b | Dijital Motor Koruma Rölesi: Standart Ürün + Topraklama Hatası +Zaman Ayarı 2NK 5-60A | EMPR | 2336.3
1758 | 3807009700 | DMP60-SZa 220V 1a1b | Dijital Motor Koruma Rölesi: Standart Ürün + Topraklama Hatası +Zaman Ayarı 1NA+1NK 5-60A | EMPR | 2570.2
1759 | 38130099 | DMP06i-SZIM 2a1b AC/DC85~260V 50/60Hz | Dijital Motor Koruma Rölesi: Standart Ürün + Topraklama Hatası +Zaman Ayarı 2NA+1NK 5-60A | EMPR | 2565.2
1760 | 3808000100 | IMP-C NO | Akıllı Motor Koruma Rölesi: Standart Ürün 85-240V AC/DC | EMPR AKS | 2700
1761 | 3808000200 | IMP-A420 | Akıllı Motor Koruma Rölesi: Standart Ürün + 4-20 mA Analog Çıkış 85-240V AC/DC | EMPR AKS | 2907.7
1762 | 3808000300 | IMP-M485 | Akıllı Motor Koruma Rölesi: Standart Ürün + Modbus RS 485 Haberleşme 85-240V AC/DC | EMPR AKS | 2907.7
1763 | 76512121011 | ZCT,D30,DMP-Z, | Akım Trafosu: İç Çap 30mm 200mA/100mV (LS only) | EMPR AKS | 266.2
1764 | 76512121012 | ZCT,D50,DMP-Z, | Akım Trafosu: İç Çap 50mm 200mA/100mV (LS only) | EMPR AKS | 290.4
1765 | 76512121013 | ZCT,D65,DMP-Z, | Akım Trafosu: İç Çap 65mm 200mA/100mV (LS only) | EMPR AKS | 314.6
1766 | 76512121014 | ZCT,D80,DMP-Z, | Akım Trafosu: İç Çap 80mm 200mA/100mV (LS only) | EMPR AKS | 363
1767 | 72312121063 | (1M)DMP | Dijital Motor Koruma Rölesi Aksesuarı: Görüntü Kablosu 1Mt | EMPR AKS | 217.8
1768 | 72312121064 | (2M)DMP | Dijital Motor Koruma Rölesi Aksesuarı: Görüntü Kablosu 2Mt | EMPR AKS | 242
1769 | 72312121073 | (1,5M)DMP | Dijital Motor Koruma Rölesi Aksesuarı: Görüntü Kablosu 1,5Mt | EMPR AKS | 217.8
1770 | 72312121074 | (3M)DMP | Dijital Motor Koruma Rölesi Aksesuarı: Görüntü Kablosu 3Mt | EMPR AKS | 266.2
1771 | 3931046800 | GIMAC1000,NO,1A,50Hz,AC/DC88~264V | Enerji Kalite Analizörü: 110x110mm NO,1A,50Hz 88-264V AC/DC | GIMAC | 3626.7
1772 | 3931046900 | GIMAC1000,NO,5A,50Hz,AC/DC88~264V | Enerji Kalite Analizörü: 110x110mm NO,5A,50Hz 88-264V AC/DC | GIMAC | 3626.7
1773 | 3931047000 | GIMAC1000,NO,MODBUS,1A,50Hz,AC/DC88~264V | Enerji Kalite Analizörü: 110x110mm NO,MODBUS,1A,50Hz 88-264V AC/DC | GIMAC | 3961.7
1774 | 3931047100 | GIMAC1000,NO,MODBUS,5A,50Hz,AC/DC88~264V | Enerji Kalite Analizörü: 110x110mm NO,MODBUS,5A,50Hz 88-264V AC/DC | GIMAC | 3961.7
1775 | 3931047200 | GIMAC1000,NO,ETHERNET,1A,50Hz,AC/DC88~264V | Enerji Kalite Analizörü: 110x110mm NO,ETHERNET,1A,50Hz 88-264V AC/DC | GIMAC | 4943.4
1776 | 3931047300 | GIMAC1000,NO,ETHERNET,5A,50Hz,AC/DC88~264V | Enerji Kalite Analizörü: 110x110mm NO,ETHERNET,5A,50Hz 88-264V | GIMAC | 4943.4
1777 | 2703001000 | VC-3Z-42EE Sabit Tip 3,6kV 200A | Vakum Kontaktörü: Sabit Tip 3,6kV 200A (Kontaktör Tipi) | VC | 27710.7
1778 | 2703001300 | VC-3Z-42LE Sabit Tip 3,6kV 200A | Vakum Kontaktörü: Sabit Tip 3,6kV 200A (Elle Kurmalı, Mandallı Tip) | VC | 29726.7
1779 | 2703001600 | VC-3Z-44EE Sabit Tip 3,6kV 400A | Vakum Kontaktörü: Sabit Tip 3,6kV 400A (Kontaktör Tipi) | VC | 27710.7
1780 | 2703001900 | VC-3Z-44LE Sabit Tip 3,6kV 400A | Vakum Kontaktörü: Sabit Tip 3,6kV 400A (Elle Kurmalı, Mandallı Tip) | VC | 29726.7
1781 | 2704001700 | VC-6Z-42EE Sabit Tip 7,2kV 200A | Vakum Kontaktörü: Sabit Tip 7,2kV 200A (Kontaktör Tipi) | VC | 27710.7
1782 | 2704004300 | VC-6Z-42LE Sabit Tip 7,2kV 200A | Vakum Kontaktörü: Sabit Tip 7,2kV 200A (Elle Kurmalı, Mandallı Tip) | VC | 29726.7
1783 | 2704003400 | VC-6Z-44EE Sabit Tip 7,2kV 400A | Vakum Kontaktörü: Sabit Tip 7,2kV 400A (Kontaktör Tipi) | VC | 27710.7
1784 | 2704002600 | VC-6Z-44LE Sabit Tip 7,2kV 400A | Vakum Kontaktörü: Sabit Tip 7,2kV 400A (Elle Kurmalı, Mandallı Tip) | VC | 29726.7
1785 | 76012116006 | SCT-100 | Akım Trafosu: 100/5A | CT | 176.5
1786 | 76012116007 | SCT-150 | Akım Trafosu: 150/5A | CT | 170.6
1787 | 76012116008 | SCT-200 | Akım Trafosu: 200/5A | CT | 183.9
1788 | 76012116009 | SCT-300 | Akım Trafosu: 300/5A | CT | 209.8
1789 | 76012116010 | SCT-400 | Akım Trafosu: 400/5A | CT | 209.8
1790 | 0626053300 | BK63H-DC 1P B1A 10KA 250VDC | DC Otomatik Sigorta 10kA B Eğrisi 250V DC 1x1A | MCB DC | 228.5
1791 | 0626053400 | BK63H-DC 1P B2A 10KA 250VDC | DC Otomatik Sigorta 10kA B Eğrisi 250V DC 1x2A | MCB DC | 228.5
1792 | 0626053500 | BK63H-DC 1P B3A 10KA 250VDC | DC Otomatik Sigorta 10kA B Eğrisi 250V DC 1x3A | MCB DC | 228.5
1793 | 0626053600 | BK63H-DC 1P B4A 10KA 250VDC | DC Otomatik Sigorta 10kA B Eğrisi 250V DC 1x4A | MCB DC | 228.5
1794 | 0626053700 | BK63H-DC 1P B6A 10KA 250VDC | DC Otomatik Sigorta 10kA B Eğrisi 250V DC 1x6A | MCB DC | 228.5
1795 | 0626053800 | BK63H-DC 1P B10A 10KA 250VDC | DC Otomatik Sigorta 10kA B Eğrisi 250V DC 1x10A | MCB DC | 228.5
1796 | 0626053900 | BK63H-DC 1P B16A 10KA 250VDC | DC Otomatik Sigorta 10kA B Eğrisi 250V DC 1x16A | MCB DC | 228.5
1797 | 0626054000 | BK63H-DC 1P B20A 10KA 250VDC | DC Otomatik Sigorta 10kA B Eğrisi 250V DC 1x20A | MCB DC | 228.5
1798 | 0626054100 | BK63H-DC 1P B25A 10KA 250VDC | DC Otomatik Sigorta 10kA B Eğrisi 250V DC 1x25A | MCB DC | 228.5
1799 | 0626054200 | BK63H-DC 1P B32A 10KA 250VDC | DC Otomatik Sigorta 10kA B Eğrisi 250V DC 1x32A | MCB DC | 228.5
1800 | 0626054300 | BK63H-DC 1P B40A 10KA 250VDC | DC Otomatik Sigorta 10kA B Eğrisi 250V DC 1x40A | MCB DC | 228.5
1801 | 0626054400 | BK63H-DC 1P B50A 10KA 250VDC | DC Otomatik Sigorta 10kA B Eğrisi 250V DC 1x50A | MCB DC | 228.5
1802 | 0626054500 | BK63H-DC 1P B63A 10KA 250VDC | DC Otomatik Sigorta 10kA B Eğrisi 250V DC 1x63A | MCB DC | 228.5
1803 | 0626054600 | BK63H-DC 1P C1A 10KA 250VDC | DC Otomatik Sigorta 10kA C Eğrisi 250V DC 1x1A | MCB DC | 228.5
1804 | 0626054700 | BK63H-DC 1P C2A 10KA 250VDC | DC Otomatik Sigorta 10kA C Eğrisi 250V DC 1x2A | MCB DC | 228.5
1805 | 0626054800 | BK63H-DC 1P C3A 10KA 250VDC | DC Otomatik Sigorta 10kA C Eğrisi 250V DC 1x3A | MCB DC | 228.5
1806 | 0626054900 | BK63H-DC 1P C4A 10KA 250VDC | DC Otomatik Sigorta 10kA C Eğrisi 250V DC 1x4A | MCB DC | 228.5
1807 | 0626055000 | BK63H-DC 1P C6A 10KA 250VDC | DC Otomatik Sigorta 10kA C Eğrisi 250V DC 1x6A | MCB DC | 228.5
1808 | 0626055100 | BK63H-DC 1P C10A 10KA 250VDC | DC Otomatik Sigorta 10kA C Eğrisi 250V DC 1x10A | MCB DC | 228.5
1809 | 0626055200 | BK63H-DC 1P C16A 10KA 250VDC | DC Otomatik Sigorta 10kA C Eğrisi 250V DC 1x16A | MCB DC | 228.5
1810 | 0626055300 | BK63H-DC 1P C20A 10KA 250VDC | DC Otomatik Sigorta 10kA C Eğrisi 250V DC 1x20A | MCB DC | 228.5
1811 | 0626055400 | BK63H-DC 1P C25A 10KA 250VDC | DC Otomatik Sigorta 10kA C Eğrisi 250V DC 1x25A | MCB DC | 228.5
1812 | 0626055500 | BK63H-DC 1P C32A 10KA 250VDC | DC Otomatik Sigorta 10kA C Eğrisi 250V DC 1x32A | MCB DC | 228.5
1813 | 0626055600 | BK63H-DC 1P C40A 10KA 250VDC | DC Otomatik Sigorta 10kA C Eğrisi 250V DC 1x40A | MCB DC | 228.5
1814 | 0626055700 | BK63H-DC 1P C50A 10KA 250VDC | DC Otomatik Sigorta 10kA C Eğrisi 250V DC 1x50A | MCB DC | 228.5
1815 | 0626055800 | BK63H-DC 1P C63A 10KA 250VDC | DC Otomatik Sigorta 10kA C Eğrisi 250V DC 1x63A | MCB DC | 228.5
1816 | 0627059500 | BK63H-DC 2P B1A 10KA 500VDC | DC Otomatik Sigorta 10kA B Eğrisi 500V DC 2x1A | MCB DC | 468.4
1817 | 0627059600 | BK63H-DC 2P B2A 10KA 500VDC | DC Otomatik Sigorta 10kA B Eğrisi 500V DC 2x2A | MCB DC | 468.4
1818 | 0627059700 | BK63H-DC 2P B3A 10KA 500VDC | DC Otomatik Sigorta 10kA B Eğrisi 500V DC 2x3A | MCB DC | 468.4
1819 | 0627059800 | BK63H-DC 2P B4A 10KA 500VDC | DC Otomatik Sigorta 10kA B Eğrisi 500V DC 2x4A | MCB DC | 468.4
1820 | 0627059900 | BK63H-DC 2P B6A 10KA 500VDC | DC Otomatik Sigorta 10kA B Eğrisi 500V DC 2x6A | MCB DC | 468.4
1821 | 0627060000 | BK63H-DC 2P B10A 10KA 500VDC | DC Otomatik Sigorta 10kA B Eğrisi 500V DC 2x10A | MCB DC | 468.4
1822 | 0627060100 | BK63H-DC 2P B16A 10KA 500VDC | DC Otomatik Sigorta 10kA B Eğrisi 500V DC 2x16A | MCB DC | 468.4
1823 | 0627060200 | BK63H-DC 2P B20A 10KA 500VDC | DC Otomatik Sigorta 10kA B Eğrisi 500V DC 2x20A | MCB DC | 468.4
1824 | 0627060300 | BK63H-DC 2P B25A 10KA 500VDC | DC Otomatik Sigorta 10kA B Eğrisi 500V DC 2x25A | MCB DC | 468.4
1825 | 0627060400 | BK63H-DC 2P B32A 10KA 500VDC | DC Otomatik Sigorta 10kA B Eğrisi 500V DC 2x32A | MCB DC | 468.4
1826 | 0627060500 | BK63H-DC 2P B40A 10KA 500VDC | DC Otomatik Sigorta 10kA B Eğrisi 500V DC 2x40A | MCB DC | 468.4
1827 | 0627060600 | BK63H-DC 2P B50A 10KA 500VDC | DC Otomatik Sigorta 10kA B Eğrisi 500V DC 2x50A | MCB DC | 468.4
1828 | 0627060700 | BK63H-DC 2P B63A 10KA 500VDC | DC Otomatik Sigorta 10kA B Eğrisi 500V DC 2x63A | MCB DC | 468.4
1829 | 0627060800 | BK63H-DC 2P C1A 10KA 500VDC | DC Otomatik Sigorta 10kA C Eğrisi 500V DC 2x1A | MCB DC | 468.4
1830 | 0627060900 | BK63H-DC 2P C2A 10KA 500VDC | DC Otomatik Sigorta 10kA C Eğrisi 500V DC 2x2A | MCB DC | 468.4
1831 | 0627061000 | BK63H-DC 2P C3A 10KA 500VDC | DC Otomatik Sigorta 10kA C Eğrisi 500V DC 2x3A | MCB DC | 468.4
1832 | 0627061100 | BK63H-DC 2P C4A 10KA 500VDC | DC Otomatik Sigorta 10kA C Eğrisi 500V DC 2x4A | MCB DC | 468.4
1833 | 0627061200 | BK63H-DC 2P C6A 10KA 500VDC | DC Otomatik Sigorta 10kA C Eğrisi 500V DC 2x6A | MCB DC | 468.4
1834 | 0627061300 | BK63H-DC 2P C10A 10KA 500VDC | DC Otomatik Sigorta 10kA C Eğrisi 500V DC 2x10A | MCB DC | 468.4
1835 | 0627061400 | BK63H-DC 2P C16A 10KA 500VDC | DC Otomatik Sigorta 10kA C Eğrisi 500V DC 2x16A | MCB DC | 468.4
1836 | 0627061500 | BK63H-DC 2P C20A 10KA 500VDC | DC Otomatik Sigorta 10kA C Eğrisi 500V DC 2x20A | MCB DC | 468.4
1837 | 0627061600 | BK63H-DC 2P C25A 10KA 500VDC | DC Otomatik Sigorta 10kA C Eğrisi 500V DC 2x25A | MCB DC | 468.4
1838 | 0627061700 | BK63H-DC 2P C32A 10KA 500VDC | DC Otomatik Sigorta 10kA C Eğrisi 500V DC 2x32A | MCB DC | 468.4
1839 | 0627061800 | BK63H-DC 2P C40A 10KA 500VDC | DC Otomatik Sigorta 10kA C Eğrisi 500V DC 2x40A | MCB DC | 468.4
1840 | 0627061900 | BK63H-DC 2P C50A 10KA 500VDC | DC Otomatik Sigorta 10kA C Eğrisi 500V DC 2x50A | MCB DC | 468.4
1841 | 0627062000 | BK63H-DC 2P C63A 10KA 500VDC | DC Otomatik Sigorta 10kA C Eğrisi 500V DC 2x63A | MCB DC | 468.4
1842 | 0628049700 | BK63H-DC 3P B1A 10KA 750VDC | DC Otomatik Sigorta 10kA B Eğrisi 750V DC 3x1A | MCB DC | 708.2
1843 | 0628049800 | BK63H-DC 3P B2A 10KA 750VDC | DC Otomatik Sigorta 10kA B Eğrisi 750V DC 3x2A | MCB DC | 708.2
1844 | 0628049900 | BK63H-DC 3P B3A 10KA 750VDC | DC Otomatik Sigorta 10kA B Eğrisi 750V DC 3x3A | MCB DC | 708.2
1845 | 0628050000 | BK63H-DC 3P B4A 10KA 750VDC | DC Otomatik Sigorta 10kA B Eğrisi 750V DC 3x4A | MCB DC | 708.2
1846 | 0628050100 | BK63H-DC 3P B6A 10KA 750VDC | DC Otomatik Sigorta 10kA B Eğrisi 750V DC 3x6A | MCB DC | 708.2
1847 | 0628050200 | BK63H-DC 3P B10A 10KA 750VDC | DC Otomatik Sigorta 10kA B Eğrisi 750V DC 3x10A | MCB DC | 708.2
1848 | 0628050300 | BK63H-DC 3P B16A 10KA 750VDC | DC Otomatik Sigorta 10kA B Eğrisi 750V DC 3x16A | MCB DC | 708.2
1849 | 0628050400 | BK63H-DC 3P B20A 10KA 750VDC | DC Otomatik Sigorta 10kA B Eğrisi 750V DC 3x20A | MCB DC | 708.2
1850 | 0628050500 | BK63H-DC 3P B25A 10KA 750VDC | DC Otomatik Sigorta 10kA B Eğrisi 750V DC 3x25A | MCB DC | 708.2
1851 | 0628050600 | BK63H-DC 3P B32A 10KA 750VDC | DC Otomatik Sigorta 10kA B Eğrisi 750V DC 3x32A | MCB DC | 708.2
1852 | 0628050700 | BK63H-DC 3P B40A 10KA 750VDC | DC Otomatik Sigorta 10kA B Eğrisi 750V DC 3x40A | MCB DC | 708.2
1853 | 0628050800 | BK63H-DC 3P B50A 10KA 750VDC | DC Otomatik Sigorta 10kA B Eğrisi 750V DC 3x50A | MCB DC | 708.2
1854 | 0628050900 | BK63H-DC 3P B63A 10KA 750VDC | DC Otomatik Sigorta 10kA B Eğrisi 750V DC 3x63A | MCB DC | 708.2
1855 | 0628051000 | BK63H-DC 3P C1A 10KA 750VDC | DC Otomatik Sigorta 10kA C Eğrisi 750V DC 3x1A | MCB DC | 708.2
1856 | 0628051100 | BK63H-DC 3P C2A 10KA 750VDC | DC Otomatik Sigorta 10kA C Eğrisi 750V DC 3x2A | MCB DC | 708.2
1857 | 0628051200 | BK63H-DC 3P C3A 10KA 750VDC | DC Otomatik Sigorta 10kA C Eğrisi 750V DC 3x3A | MCB DC | 708.2
1858 | 0628051300 | BK63H-DC 3P C4A 10KA 750VDC | DC Otomatik Sigorta 10kA C Eğrisi 750V DC 3x4A | MCB DC | 708.2
1859 | 0628051400 | BK63H-DC 3P C6A 10KA 750VDC | DC Otomatik Sigorta 10kA C Eğrisi 750V DC 3x6A | MCB DC | 708.2
1860 | 0628051500 | BK63H-DC 3P C10A 10KA 750VDC | DC Otomatik Sigorta 10kA C Eğrisi 750V DC 3x10A | MCB DC | 708.2
1861 | 0628051600 | BK63H-DC 3P C16A 10KA 750VDC | DC Otomatik Sigorta 10kA C Eğrisi 750V DC 3x16A | MCB DC | 708.2
1862 | 0628051700 | BK63H-DC 3P C20A 10KA 750VDC | DC Otomatik Sigorta 10kA C Eğrisi 750V DC 3x20A | MCB DC | 708.2
1863 | 0628051800 | BK63H-DC 3P C25A 10KA 750VDC | DC Otomatik Sigorta 10kA C Eğrisi 750V DC 3x25A | MCB DC | 708.2
1864 | 0628051900 | BK63H-DC 3P C32A 10KA 750VDC | DC Otomatik Sigorta 10kA C Eğrisi 750V DC 3x32A | MCB DC | 708.2
1865 | 0628052000 | BK63H-DC 3P C40A 10KA 750VDC | DC Otomatik Sigorta 10kA C Eğrisi 750V DC 3x40A | MCB DC | 708.2
1866 | 0628052100 | BK63H-DC 3P C50A 10KA 750VDC | DC Otomatik Sigorta 10kA C Eğrisi 750V DC 3x50A | MCB DC | 708.2
1867 | 0628052200 | BK63H-DC 3P C63A 10KA 750VDC | DC Otomatik Sigorta 10kA C Eğrisi 750V DC 3x63A | MCB DC | 708.2
1868 | 0629048600 | BK63H-DC 4P B1A 10KA 1000VDC | DC Otomatik Sigorta 10kA B Eğrisi 1000V DC 4x1A | MCB DC | 959.5
1869 | 0629048700 | BK63H-DC 4P B2A 10KA 1000VDC | DC Otomatik Sigorta 10kA B Eğrisi 1000V DC 4x2A | MCB DC | 959.5
1870 | 0629048800 | BK63H-DC 4P B3A 10KA 1000VDC | DC Otomatik Sigorta 10kA B Eğrisi 1000V DC 4x3A | MCB DC | 959.5
1871 | 0629048900 | BK63H-DC 4P B4A 10KA 1000VDC | DC Otomatik Sigorta 10kA B Eğrisi 1000V DC 4x4A | MCB DC | 959.5
1872 | 0629049000 | BK63H-DC 4P B6A 10KA 1000VDC | DC Otomatik Sigorta 10kA B Eğrisi 1000V DC 4x6A | MCB DC | 959.5
1873 | 0629049100 | BK63H-DC 4P B10A 10KA 1000VDC | DC Otomatik Sigorta 10kA B Eğrisi 1000V DC 4x10A | MCB DC | 959.5
1874 | 0629049200 | BK63H-DC 4P B16A 10KA 1000VDC | DC Otomatik Sigorta 10kA B Eğrisi 1000V DC 4x16A | MCB DC | 959.5
1875 | 0629049300 | BK63H-DC 4P B20A 10KA 1000VDC | DC Otomatik Sigorta 10kA B Eğrisi 1000V DC 4x20A | MCB DC | 959.5
1876 | 0629049400 | BK63H-DC 4P B25A 10KA 1000VDC | DC Otomatik Sigorta 10kA B Eğrisi 1000V DC 4x25A | MCB DC | 959.5
1877 | 0629049500 | BK63H-DC 4P B32A 10KA 1000VDC | DC Otomatik Sigorta 10kA B Eğrisi 1000V DC 4x32A | MCB DC | 959.5
1878 | 0629049600 | BK63H-DC 4P B40A 10KA 1000VDC | DC Otomatik Sigorta 10kA B Eğrisi 1000V DC 4x40A | MCB DC | 959.5
1879 | 0629049700 | BK63H-DC 4P B50A 10KA 1000VDC | DC Otomatik Sigorta 10kA B Eğrisi 1000V DC 4x50A | MCB DC | 959.5
1880 | 0629049800 | BK63H-DC 4P B63A 10KA 1000VDC | DC Otomatik Sigorta 10kA B Eğrisi 1000V DC 4x63A | MCB DC | 959.5
1881 | 0629049900 | BK63H-DC 4P C1A 10KA 1000VDC | DC Otomatik Sigorta 10kA C Eğrisi 1000V DC 4x1A | MCB DC | 959.5
1882 | 0629050000 | BK63H-DC 4P C2A 10KA 1000VDC | DC Otomatik Sigorta 10kA C Eğrisi 1000V DC 4x2A | MCB DC | 959.5
1883 | 0629050100 | BK63H-DC 4P C3A 10KA 1000VDC | DC Otomatik Sigorta 10kA C Eğrisi 1000V DC 4x3A | MCB DC | 959.5
1884 | 0629050200 | BK63H-DC 4P C4A 10KA 1000VDC | DC Otomatik Sigorta 10kA C Eğrisi 1000V DC 4x4A | MCB DC | 959.5
1885 | 0629050300 | BK63H-DC 4P C6A 10KA 1000VDC | DC Otomatik Sigorta 10kA C Eğrisi 1000V DC 4x6A | MCB DC | 959.5
1886 | 0629050400 | BK63H-DC 4P C10A 10KA 1000VDC | DC Otomatik Sigorta 10kA C Eğrisi 1000V DC 4x10A | MCB DC | 959.5
1887 | 0629050500 | BK63H-DC 4P C16A 10KA 1000VDC | DC Otomatik Sigorta 10kA C Eğrisi 1000V DC 4x16A | MCB DC | 959.5
1888 | 0629050600 | BK63H-DC 4P C20A 10KA 1000VDC | DC Otomatik Sigorta 10kA C Eğrisi 1000V DC 4x20A | MCB DC | 959.5
1889 | 0629050700 | BK63H-DC 4P C25A 10KA 1000VDC | DC Otomatik Sigorta 10kA C Eğrisi 1000V DC 4x25A | MCB DC | 959.5
1890 | 0629050800 | BK63H-DC 4P C32A 10KA 1000VDC | DC Otomatik Sigorta 10kA C Eğrisi 1000V DC 4x32A | MCB DC | 959.5
1891 | 0629050900 | BK63H-DC 4P C40A 10KA 1000VDC | DC Otomatik Sigorta 10kA C Eğrisi 1000V DC 4x40A | MCB DC | 959.5
1892 | 0629051000 | BK63H-DC 4P C50A 10KA 1000VDC | DC Otomatik Sigorta 10kA C Eğrisi 1000V DC 4x50A | MCB DC | 959.5
1893 | 0629051100 | BK63H-DC 4P C63A 10KA 1000VDC | DC Otomatik Sigorta 10kA C Eğrisi 1000V DC 4x63A | MCB DC | 959.5
1894 | 06410073 | AX-H 6A BK63H-DC | DC Otomastik Sigorta Aksesuarı: Yardımcı Kontak 1A/K 6A (BK63H-DC için) | MCB DC AKS | 101.3
1895 | 06410074 | AL-H 6A BK63H-DC | DC Otomastik Sigorta Aksesuarı: Alarm Kontağı 1A/K 6A (BK63H-DC için) | MCB DC AKS | 130.4
1896 | 06410075 | SHT-H AC110V-380V/DC60V-220V BK63H-DC | DC Otomastik Sigorta Aksesuarı: Açtırma Bobini 110-380V AC, 60-220V DC (BK63H-DC için) | MCB DC AKS | 210.9
1897 | 06410097 | SHT-H DC24-220V BK63H-DC | DC Otomastik Sigorta Aksesuarı: Açtırma Bobini 24-220V DC (BK63H-DC için) | MCB DC AKS | 210.9